## Tabelle1
Name | Grid | Terminal i | Terminal j | Type | Length | Inom | Z1 | R1 | X1 | Rtd.Volt. | Rtd.Current | Nominal Frequency | X' | R'(AC,20°C)
|  | Busbar | Busbar | TypLne,TypTow,TypGeo,TypCabsys | m | kA | Ohm | Ohm | Ohm | kV | kA | Hz | Ohm/km | Ohm/km
LINE1 | LV_Grid | 1 | 1232 | 4c_70 | 1.098 | 0.215 | 0.000507 | 0.000501 | 8e-05 | 1 | 0.215 | 50 | 0.073272 | 0.45615
LINE10 | LV_Grid | 1240 | 1241 | 4c_70 | 0.24622 | 0.215 | 0.000114 | 0.000112 | 1.8e-05 | 1 | 0.215 | 50 | 0.073272 | 0.45615
LINE100 | LV_Grid | 1328 | 1331 | 4c_70 | 0.50892 | 0.215 | 0.000235 | 0.000232 | 3.7e-05 | 1 | 0.215 | 50 | 0.073272 | 0.45615
LINE1000 | LV_Grid | 92 | 96 | 4c_.35 | 2.2599 | 0.539 | 0.000258 | 0.000208 | 0.000153 | 1 | 0.539 | 50 | 0.067804 | 0.091972
LINE1001 | LV_Grid | 93 | 97 | 4c_70 | 2.356 | 0.215 | 0.001088 | 0.001075 | 0.000173 | 1 | 0.215 | 50 | 0.073272 | 0.45615
LINE1002 | LV_Grid | 93 | 98 | 2c_25 | 2.8896 | 0.123 | 0.000382 | 0.000326 | 0.000199 | 1 | 0.123 | 50 | 0.0689 | 0.11275
LINE1003 | LV_Grid | 94 | 99 | 4c_.06 | 1.3733 | 0.19 | 0.000645 | 0.000636 | 0.000104 | 1 | 0.19 | 50 | 0.075459 | 0.46347
LINE1004 | LV_Grid | 95 | 100 | 2c_16 | 0.58945 | 0.099 | 0.00068 | 0.000678 | 4.8e-05 | 1 | 0.099 | 50 | 0.0813 | 1.15
LINE1005 | LV_Grid | 96 | 101 | 4c_.35 | 1.4452 | 0.539 | 0.000165 | 0.000133 | 9.8e-05 | 1 | 0.539 | 50 | 0.067804 | 0.091972
LINE1006 | LV_Grid | 97 | 102 | 4c_70 | 1.8668 | 0.215 | 0.000862 | 0.000852 | 0.000137 | 1 | 0.215 | 50 | 0.073272 | 0.45615
LINE1007 | LV_Grid | 98 | 103 | 2c_25 | 0.31716 | 0.123 | 4.2e-05 | 3.6e-05 | 2.2e-05 | 1 | 0.123 | 50 | 0.0689 | 0.11275
LINE1008 | LV_Grid | 99 | 104 | 4c_.06 | 0.72147 | 0.19 | 0.000339 | 0.000334 | 5.4e-05 | 1 | 0.19 | 50 | 0.075459 | 0.46347
LINE1009 | LV_Grid | 100 | 105 | 2c_16 | 0.72677 | 0.099 | 0.000838 | 0.000836 | 5.9e-05 | 1 | 0.099 | 50 | 0.0813 | 1.15
LINE101 | LV_Grid | 1329 | 1332 | 4c_185 | 5.0819 | 0.335 | 0.000912 | 0.000833 | 0.000371 | 1 | 0.335 | 50 | 0.073 | 0.164
LINE1010 | LV_Grid | 101 | 106 | 4c_.35 | 2.1408 | 0.539 | 0.000245 | 0.000197 | 0.000145 | 1 | 0.539 | 50 | 0.067804 | 0.091972
LINE1011 | LV_Grid | 101 | 107 | 2c_16 | 5.5115 | 0.099 | 0.006354 | 0.006338 | 0.000448 | 1 | 0.099 | 50 | 0.0813 | 1.15
LINE1012 | LV_Grid | 102 | 108 | 4c_70 | 1.6402 | 0.215 | 0.000758 | 0.000748 | 0.00012 | 1 | 0.215 | 50 | 0.073272 | 0.45615
LINE1013 | LV_Grid | 103 | 109 | 2c_25 | 0.339 | 0.123 | 4.5e-05 | 3.8e-05 | 2.3e-05 | 1 | 0.123 | 50 | 0.0689 | 0.11275
LINE1014 | LV_Grid | 104 | 110 | 4c_.06 | 0.4347 | 0.19 | 0.000204 | 0.000201 | 3.3e-05 | 1 | 0.19 | 50 | 0.075459 | 0.46347
LINE1015 | LV_Grid | 105 | 111 | 2c_16 | 0.72051 | 0.099 | 0.000831 | 0.000829 | 5.9e-05 | 1 | 0.099 | 50 | 0.0813 | 1.15
LINE1016 | LV_Grid | 106 | 112 | 4c_.35 | 1.7872 | 0.539 | 0.000204 | 0.000164 | 0.000121 | 1 | 0.539 | 50 | 0.067804 | 0.091972
LINE1017 | LV_Grid | 107 | 113 | 2c_16 | 0.28528 | 0.099 | 0.000329 | 0.000328 | 2.3e-05 | 1 | 0.099 | 50 | 0.0813 | 1.15
LINE1018 | LV_Grid | 108 | 114 | 4c_70 | 1.7394 | 0.215 | 0.000804 | 0.000793 | 0.000127 | 1 | 0.215 | 50 | 0.073272 | 0.45615
LINE1019 | LV_Grid | 109 | 115 | 2c_25 | 0.50124 | 0.123 | 6.6e-05 | 5.7e-05 | 3.5e-05 | 1 | 0.123 | 50 | 0.0689 | 0.11275
LINE102 | LV_Grid | 1330 | 1333 | 2c_.007 | 0.28583 | 0.066 | 0.001051 | 0.00105 | 2.9e-05 | 1 | 0.066 | 50 | 0.10061 | 3.6745
LINE1020 | LV_Grid | 110 | 116 | 4c_.06 | 20.6788 | 0.19 | 0.00971 | 0.009584 | 0.00156 | 1 | 0.19 | 50 | 0.075459 | 0.46347
LINE1021 | LV_Grid | 111 | 117 | 2c_16 | 0.666 | 0.099 | 0.000768 | 0.000766 | 5.4e-05 | 1 | 0.099 | 50 | 0.0813 | 1.15
LINE1022 | LV_Grid | 112 | 118 | 4c_.35 | 2.4365 | 0.539 | 0.000278 | 0.000224 | 0.000165 | 1 | 0.539 | 50 | 0.067804 | 0.091972
LINE1023 | LV_Grid | 113 | 119 | 2c_16 | 0.34038 | 0.099 | 0.000392 | 0.000391 | 2.8e-05 | 1 | 0.099 | 50 | 0.0813 | 1.15
LINE1024 | LV_Grid | 114 | 120 | 4c_70 | 2.1762 | 0.215 | 0.001005 | 0.000993 | 0.000159 | 1 | 0.215 | 50 | 0.073272 | 0.45615
LINE1025 | LV_Grid | 115 | 121 | 2c_25 | 0.68044 | 0.123 | 9e-05 | 7.7e-05 | 4.7e-05 | 1 | 0.123 | 50 | 0.0689 | 0.11275
LINE1026 | LV_Grid | 116 | 122 | 2c_16 | 8.4 | 0.099 | 0.009684 | 0.00966 | 0.000683 | 1 | 0.099 | 50 | 0.0813 | 1.15
LINE1027 | LV_Grid | 116 | 123 | 4c_.06 | 13.8706 | 0.19 | 0.006513 | 0.006429 | 0.001047 | 1 | 0.19 | 50 | 0.075459 | 0.46347
LINE1028 | LV_Grid | 117 | 124 | 2c_16 | 0.58839 | 0.099 | 0.000678 | 0.000677 | 4.8e-05 | 1 | 0.099 | 50 | 0.0813 | 1.15
LINE1029 | LV_Grid | 118 | 125 | 4c_.35 | 2.3849 | 0.539 | 0.000273 | 0.000219 | 0.000162 | 1 | 0.539 | 50 | 0.067804 | 0.091972
LINE103 | LV_Grid | 1331 | 1334 | 4c_.35 | 0.28838 | 0.539 | 3.3e-05 | 2.7e-05 | 2e-05 | 1 | 0.539 | 50 | 0.067804 | 0.091972
LINE1030 | LV_Grid | 119 | 126 | 2c_16 | 0.35591 | 0.099 | 0.00041 | 0.000409 | 2.9e-05 | 1 | 0.099 | 50 | 0.0813 | 1.15
LINE1031 | LV_Grid | 120 | 127 | 4c_70 | 2.9234 | 0.215 | 0.001351 | 0.001333 | 0.000214 | 1 | 0.215 | 50 | 0.073272 | 0.45615
LINE1032 | LV_Grid | 121 | 128 | 2c_25 | 0.59963 | 0.123 | 7.9e-05 | 6.8e-05 | 4.1e-05 | 1 | 0.123 | 50 | 0.0689 | 0.11275
LINE1033 | LV_Grid | 122 | 129 | 2c_16 | 0.51253 | 0.099 | 0.000591 | 0.000589 | 4.2e-05 | 1 | 0.099 | 50 | 0.0813 | 1.15
LINE1034 | LV_Grid | 123 | 130 | 4c_.06 | 4.1904 | 0.19 | 0.001968 | 0.001942 | 0.000316 | 1 | 0.19 | 50 | 0.075459 | 0.46347
LINE1035 | LV_Grid | 124 | 131 | 2c_16 | 0.57484 | 0.099 | 0.000663 | 0.000661 | 4.7e-05 | 1 | 0.099 | 50 | 0.0813 | 1.15
LINE1036 | LV_Grid | 125 | 132 | 4c_.35 | 3.9289 | 0.539 | 0.000449 | 0.000361 | 0.000266 | 1 | 0.539 | 50 | 0.067804 | 0.091972
LINE1037 | LV_Grid | 126 | 133 | 2c_16 | 0.33838 | 0.099 | 0.00039 | 0.000389 | 2.8e-05 | 1 | 0.099 | 50 | 0.0813 | 1.15
LINE1038 | LV_Grid | 127 | 134 | 4c_70 | 3.4323 | 0.215 | 0.001586 | 0.001566 | 0.000251 | 1 | 0.215 | 50 | 0.073272 | 0.45615
LINE1039 | LV_Grid | 128 | 135 | 2c_25 | 0.7399 | 0.123 | 9.8e-05 | 8.3e-05 | 5.1e-05 | 1 | 0.123 | 50 | 0.0689 | 0.11275
LINE104 | LV_Grid | 1331 | 1335 | 4c_70 | 0.33602 | 0.215 | 0.000155 | 0.000153 | 2.5e-05 | 1 | 0.215 | 50 | 0.073272 | 0.45615
LINE1040 | LV_Grid | 129 | 136 | 2c_16 | 0.34648 | 0.099 | 0.000399 | 0.000398 | 2.8e-05 | 1 | 0.099 | 50 | 0.0813 | 1.15
LINE1041 | LV_Grid | 130 | 137 | 4c_.06 | 1.8414 | 0.19 | 0.000865 | 0.000853 | 0.000139 | 1 | 0.19 | 50 | 0.075459 | 0.46347
LINE1042 | LV_Grid | 131 | 138 | 2c_16 | 0.373 | 0.099 | 0.00043 | 0.000429 | 3e-05 | 1 | 0.099 | 50 | 0.0813 | 1.15
LINE1043 | LV_Grid | 132 | 139 | 4c_.35 | 3.8857 | 0.539 | 0.000444 | 0.000357 | 0.000263 | 1 | 0.539 | 50 | 0.067804 | 0.091972
LINE1044 | LV_Grid | 133 | 140 | 2c_16 | 0.37125 | 0.099 | 0.000428 | 0.000427 | 3e-05 | 1 | 0.099 | 50 | 0.0813 | 1.15
LINE1045 | LV_Grid | 134 | 141 | 4c_70 | 2.0973 | 0.215 | 0.000969 | 0.000957 | 0.000154 | 1 | 0.215 | 50 | 0.073272 | 0.45615
LINE1046 | LV_Grid | 135 | 142 | 2c_25 | 0.425 | 0.123 | 5.6e-05 | 4.8e-05 | 2.9e-05 | 1 | 0.123 | 50 | 0.0689 | 0.11275
LINE1047 | LV_Grid | 136 | 143 | 2c_16 | 0.52154 | 0.099 | 0.000601 | 0.0006 | 4.2e-05 | 1 | 0.099 | 50 | 0.0813 | 1.15
LINE1048 | LV_Grid | 137 | 144 | 4c_.06 | 1.3287 | 0.19 | 0.000624 | 0.000616 | 0.0001 | 1 | 0.19 | 50 | 0.075459 | 0.46347
LINE1049 | LV_Grid | 138 | 145 | 2c_16 | 0.32014 | 0.099 | 0.000369 | 0.000368 | 2.6e-05 | 1 | 0.099 | 50 | 0.0813 | 1.15
LINE105 | LV_Grid | 1332 | 1336 | 4c_185 | 0.22108 | 0.335 | 4e-05 | 3.6e-05 | 1.6e-05 | 1 | 0.335 | 50 | 0.073 | 0.164
LINE1050 | LV_Grid | 139 | 146 | 4c_.35 | 0.81707 | 0.539 | 9.3e-05 | 7.5e-05 | 5.5e-05 | 1 | 0.539 | 50 | 0.067804 | 0.091972
LINE1051 | LV_Grid | 139 | 147 | 2c_16 | 12.2672 | 0.099 | 0.014142 | 0.014107 | 0.000997 | 1 | 0.099 | 50 | 0.0813 | 1.15
LINE1052 | LV_Grid | 140 | 148 | 2c_16 | 1.8341 | 0.099 | 0.002114 | 0.002109 | 0.000149 | 1 | 0.099 | 50 | 0.0813 | 1.15
LINE1053 | LV_Grid | 141 | 149 | 4c_70 | 2.7773 | 0.215 | 0.001283 | 0.001267 | 0.000204 | 1 | 0.215 | 50 | 0.073272 | 0.45615
LINE1054 | LV_Grid | 142 | 150 | 2c_25 | 0.48425 | 0.123 | 6.4e-05 | 5.5e-05 | 3.3e-05 | 1 | 0.123 | 50 | 0.0689 | 0.11275
LINE1055 | LV_Grid | 143 | 151 | 2c_16 | 0.38347 | 0.099 | 0.000442 | 0.000441 | 3.1e-05 | 1 | 0.099 | 50 | 0.0813 | 1.15
LINE1056 | LV_Grid | 144 | 152 | 4c_.06 | 0.80288 | 0.19 | 0.000377 | 0.000372 | 6.1e-05 | 1 | 0.19 | 50 | 0.075459 | 0.46347
LINE1057 | LV_Grid | 145 | 153 | 2c_16 | 0.24151 | 0.099 | 0.000278 | 0.000278 | 2e-05 | 1 | 0.099 | 50 | 0.0813 | 1.15
LINE1058 | LV_Grid | 146 | 154 | 4c_.35 | 3.0035 | 0.539 | 0.000343 | 0.000276 | 0.000204 | 1 | 0.539 | 50 | 0.067804 | 0.091972
LINE1059 | LV_Grid | 147 | 155 | 2c_16 | 1.076 | 0.099 | 0.00124 | 0.001237 | 8.7e-05 | 1 | 0.099 | 50 | 0.0813 | 1.15
LINE106 | LV_Grid | 1334 | 1337 | 4c_.35 | 0.3489 | 0.539 | 4e-05 | 3.2e-05 | 2.4e-05 | 1 | 0.539 | 50 | 0.067804 | 0.091972
LINE1060 | LV_Grid | 147 | 156 | 2c_16 | 1.5367 | 0.099 | 0.001772 | 0.001767 | 0.000125 | 1 | 0.099 | 50 | 0.0813 | 1.15
LINE1061 | LV_Grid | 148 | 157 | 2c_16 | 0.38908 | 0.099 | 0.000449 | 0.000447 | 3.2e-05 | 1 | 0.099 | 50 | 0.0813 | 1.15
LINE1062 | LV_Grid | 149 | 158 | 4c_70 | 2.2578 | 0.215 | 0.001043 | 0.00103 | 0.000165 | 1 | 0.215 | 50 | 0.073272 | 0.45615
LINE1063 | LV_Grid | 149 | 159 | 2c_16 | 11.3628 | 0.099 | 0.0131 | 0.013067 | 0.000924 | 1 | 0.099 | 50 | 0.0813 | 1.15
LINE1064 | LV_Grid | 150 | 160 | 2c_25 | 3.2806 | 0.123 | 0.000433 | 0.00037 | 0.000226 | 1 | 0.123 | 50 | 0.0689 | 0.11275
LINE1065 | LV_Grid | 151 | 161 | 2c_16 | 1.1332 | 0.099 | 0.001306 | 0.001303 | 9.2e-05 | 1 | 0.099 | 50 | 0.0813 | 1.15
LINE1066 | LV_Grid | 152 | 162 | 4c_.06 | 1.3102 | 0.19 | 0.000615 | 0.000607 | 9.9e-05 | 1 | 0.19 | 50 | 0.075459 | 0.46347
LINE1067 | LV_Grid | 153 | 163 | 2c_16 | 0.36187 | 0.099 | 0.000417 | 0.000416 | 2.9e-05 | 1 | 0.099 | 50 | 0.0813 | 1.15
LINE1068 | LV_Grid | 153 | 164 | 2c_16 | 0.083096 | 0.099 | 9.6e-05 | 9.6e-05 | 7e-06 | 1 | 0.099 | 50 | 0.0813 | 1.15
LINE1069 | LV_Grid | 154 | 165 | 4c_.35 | 1.9437 | 0.539 | 0.000222 | 0.000179 | 0.000132 | 1 | 0.539 | 50 | 0.067804 | 0.091972
LINE107 | LV_Grid | 1335 | 1338 | 4c_70 | 0.19054 | 0.215 | 8.8e-05 | 8.7e-05 | 1.4e-05 | 1 | 0.215 | 50 | 0.073272 | 0.45615
LINE1070 | LV_Grid | 155 | 166 | 2c_16 | 0.10139 | 0.099 | 0.000117 | 0.000117 | 8e-06 | 1 | 0.099 | 50 | 0.0813 | 1.15
LINE1071 | LV_Grid | 156 | 167 | 2c_16 | 4.6741 | 0.099 | 0.005389 | 0.005375 | 0.00038 | 1 | 0.099 | 50 | 0.0813 | 1.15
LINE1072 | LV_Grid | 157 | 168 | 2c_16 | 0.66764 | 0.099 | 0.00077 | 0.000768 | 5.4e-05 | 1 | 0.099 | 50 | 0.0813 | 1.15
LINE1073 | LV_Grid | 158 | 169 | 4c_70 | 4.6497 | 0.215 | 0.002148 | 0.002121 | 0.000341 | 1 | 0.215 | 50 | 0.073272 | 0.45615
LINE1074 | LV_Grid | 159 | 170 | 2c_16 | 2.5372 | 0.099 | 0.002925 | 0.002918 | 0.000206 | 1 | 0.099 | 50 | 0.0813 | 1.15
LINE1075 | LV_Grid | 159 | 171 | 2c_16 | 2.8591 | 0.099 | 0.003296 | 0.003288 | 0.000232 | 1 | 0.099 | 50 | 0.0813 | 1.15
LINE1076 | LV_Grid | 160 | 172 | 2c_25 | 1.9491 | 0.123 | 0.000258 | 0.00022 | 0.000134 | 1 | 0.123 | 50 | 0.0689 | 0.11275
LINE1077 | LV_Grid | 160 | 173 | 2c_25 | 3.328 | 0.123 | 0.00044 | 0.000375 | 0.000229 | 1 | 0.123 | 50 | 0.0689 | 0.11275
LINE1078 | LV_Grid | 161 | 174 | 2c_16 | 4.509 | 0.099 | 0.005198 | 0.005185 | 0.000367 | 1 | 0.099 | 50 | 0.0813 | 1.15
LINE1079 | LV_Grid | 162 | 175 | 2c_16 | 10.5294 | 0.099 | 0.012139 | 0.012109 | 0.000856 | 1 | 0.099 | 50 | 0.0813 | 1.15
LINE108 | LV_Grid | 1336 | 1339 | 4c_185 | 0.45085 | 0.335 | 8.1e-05 | 7.4e-05 | 3.3e-05 | 1 | 0.335 | 50 | 0.073 | 0.164
LINE1080 | LV_Grid | 162 | 176 | 4c_.06 | 1.4731 | 0.19 | 0.000692 | 0.000683 | 0.000111 | 1 | 0.19 | 50 | 0.075459 | 0.46347
LINE1081 | LV_Grid | 163 | 177 | 2c_16 | 1.3478 | 0.099 | 0.001554 | 0.00155 | 0.00011 | 1 | 0.099 | 50 | 0.0813 | 1.15
LINE1082 | LV_Grid | 164 | 178 | 2c_16 | 0.19699 | 0.099 | 0.000227 | 0.000227 | 1.6e-05 | 1 | 0.099 | 50 | 0.0813 | 1.15
LINE1083 | LV_Grid | 165 | 179 | 4c_.35 | 2.6592 | 0.539 | 0.000304 | 0.000245 | 0.00018 | 1 | 0.539 | 50 | 0.067804 | 0.091972
LINE1084 | LV_Grid | 166 | 180 | 2c_16 | 0.089739 | 0.099 | 0.000103 | 0.000103 | 7e-06 | 1 | 0.099 | 50 | 0.0813 | 1.15
LINE1085 | LV_Grid | 168 | 181 | 2c_16 | 3.1183 | 0.099 | 0.003595 | 0.003586 | 0.000254 | 1 | 0.099 | 50 | 0.0813 | 1.15
LINE1086 | LV_Grid | 169 | 182 | 4c_70 | 2.1345 | 0.215 | 0.000986 | 0.000974 | 0.000156 | 1 | 0.215 | 50 | 0.073272 | 0.45615
LINE1087 | LV_Grid | 169 | 183 | 4c_70 | 0.1512 | 0.215 | 7e-05 | 6.9e-05 | 1.1e-05 | 1 | 0.215 | 50 | 0.073272 | 0.45615
LINE1088 | LV_Grid | 170 | 184 | 2c_16 | 2.42 | 0.099 | 0.00279 | 0.002783 | 0.000197 | 1 | 0.099 | 50 | 0.0813 | 1.15
LINE1089 | LV_Grid | 171 | 185 | 2c_16 | 0.18783 | 0.099 | 0.000217 | 0.000216 | 1.5e-05 | 1 | 0.099 | 50 | 0.0813 | 1.15
LINE109 | LV_Grid | 1337 | 1340 | 4c_.35 | 0.4044 | 0.539 | 4.6e-05 | 3.7e-05 | 2.7e-05 | 1 | 0.539 | 50 | 0.067804 | 0.091972
LINE1090 | LV_Grid | 172 | 186 | 2c_25 | 0.21547 | 0.123 | 2.8e-05 | 2.4e-05 | 1.5e-05 | 1 | 0.123 | 50 | 0.0689 | 0.11275
LINE1091 | LV_Grid | 173 | 187 | 2c_25 | 0.21547 | 0.123 | 2.8e-05 | 2.4e-05 | 1.5e-05 | 1 | 0.123 | 50 | 0.0689 | 0.11275
LINE1092 | LV_Grid | 175 | 188 | 2c_16 | 0.11201 | 0.099 | 0.000129 | 0.000129 | 9e-06 | 1 | 0.099 | 50 | 0.0813 | 1.15
LINE1093 | LV_Grid | 176 | 189 | 4c_.06 | 1.9524 | 0.19 | 0.000917 | 0.000905 | 0.000147 | 1 | 0.19 | 50 | 0.075459 | 0.46347
LINE1094 | LV_Grid | 177 | 190 | 2c_16 | 4.1351 | 0.099 | 0.004767 | 0.004755 | 0.000336 | 1 | 0.099 | 50 | 0.0813 | 1.15
LINE1095 | LV_Grid | 178 | 191 | 2c_16 | 0.14042 | 0.099 | 0.000162 | 0.000161 | 1.1e-05 | 1 | 0.099 | 50 | 0.0813 | 1.15
LINE1096 | LV_Grid | 179 | 192 | 4c_.35 | 2.2367 | 0.539 | 0.000256 | 0.000206 | 0.000152 | 1 | 0.539 | 50 | 0.067804 | 0.091972
LINE1097 | LV_Grid | 180 | 193 | 2c_16 | 0.14017 | 0.099 | 0.000162 | 0.000161 | 1.1e-05 | 1 | 0.099 | 50 | 0.0813 | 1.15
LINE1098 | LV_Grid | 181 | 194 | 2c_16 | 1.1957 | 0.099 | 0.001378 | 0.001375 | 9.7e-05 | 1 | 0.099 | 50 | 0.0813 | 1.15
LINE1099 | LV_Grid | 181 | 195 | 2c_16 | 0.78579 | 0.099 | 0.000906 | 0.000904 | 6.4e-05 | 1 | 0.099 | 50 | 0.0813 | 1.15
LINE11 | LV_Grid | 1241 | 1242 | 4c_70 | 0.23114 | 0.215 | 0.000107 | 0.000105 | 1.7e-05 | 1 | 0.215 | 50 | 0.073272 | 0.45615
LINE110 | LV_Grid | 1338 | 1341 | 4c_70 | 7.5182 | 0.215 | 0.003473 | 0.003429 | 0.000551 | 1 | 0.215 | 50 | 0.073272 | 0.45615
LINE1100 | LV_Grid | 182 | 196 | 4c_70 | 1.9445 | 0.215 | 0.000898 | 0.000887 | 0.000142 | 1 | 0.215 | 50 | 0.073272 | 0.45615
LINE1101 | LV_Grid | 183 | 197 | 4c_70 | 0.10096 | 0.215 | 4.7e-05 | 4.6e-05 | 7e-06 | 1 | 0.215 | 50 | 0.073272 | 0.45615
LINE1102 | LV_Grid | 185 | 198 | 2c_16 | 0.32004 | 0.099 | 0.000369 | 0.000368 | 2.6e-05 | 1 | 0.099 | 50 | 0.0813 | 1.15
LINE1103 | LV_Grid | 186 | 199 | 2c_25 | 0.22798 | 0.123 | 3e-05 | 2.6e-05 | 1.6e-05 | 1 | 0.123 | 50 | 0.0689 | 0.11275
LINE1104 | LV_Grid | 187 | 200 | 2c_25 | 0.1414 | 0.123 | 1.9e-05 | 1.6e-05 | 1e-05 | 1 | 0.123 | 50 | 0.0689 | 0.11275
LINE1105 | LV_Grid | 188 | 201 | 2c_16 | 0.091214 | 0.099 | 0.000105 | 0.000105 | 7e-06 | 1 | 0.099 | 50 | 0.0813 | 1.15
LINE1106 | LV_Grid | 189 | 202 | 4c_.06 | 2.0154 | 0.19 | 0.000946 | 0.000934 | 0.000152 | 1 | 0.19 | 50 | 0.075459 | 0.46347
LINE1107 | LV_Grid | 191 | 203 | 2c_16 | 0.16926 | 0.099 | 0.000195 | 0.000195 | 1.4e-05 | 1 | 0.099 | 50 | 0.0813 | 1.15
LINE1108 | LV_Grid | 192 | 204 | 4c_.35 | 2.2392 | 0.539 | 0.000256 | 0.000206 | 0.000152 | 1 | 0.539 | 50 | 0.067804 | 0.091972
LINE1109 | LV_Grid | 193 | 205 | 2c_16 | 0.13909 | 0.099 | 0.00016 | 0.00016 | 1.1e-05 | 1 | 0.099 | 50 | 0.0813 | 1.15
LINE111 | LV_Grid | 1339 | 1342 | 4c_185 | 11.9766 | 0.335 | 0.00215 | 0.001964 | 0.000874 | 1 | 0.335 | 50 | 0.073 | 0.164
LINE1110 | LV_Grid | 194 | 206 | 2c_16 | 4.9022 | 0.099 | 0.005652 | 0.005638 | 0.000399 | 1 | 0.099 | 50 | 0.0813 | 1.15
LINE1111 | LV_Grid | 195 | 207 | 2c_16 | 0.18445 | 0.099 | 0.000213 | 0.000212 | 1.5e-05 | 1 | 0.099 | 50 | 0.0813 | 1.15
LINE1112 | LV_Grid | 196 | 208 | 4c_70 | 1.8605 | 0.215 | 0.00086 | 0.000849 | 0.000136 | 1 | 0.215 | 50 | 0.073272 | 0.45615
LINE1113 | LV_Grid | 197 | 209 | 4c_70 | 0.12522 | 0.215 | 5.8e-05 | 5.7e-05 | 9e-06 | 1 | 0.215 | 50 | 0.073272 | 0.45615
LINE1114 | LV_Grid | 198 | 210 | 2c_16 | 0.19799 | 0.099 | 0.000228 | 0.000228 | 1.6e-05 | 1 | 0.099 | 50 | 0.0813 | 1.15
LINE1115 | LV_Grid | 199 | 211 | 2c_25 | 0.17229 | 0.123 | 2.3e-05 | 1.9e-05 | 1.2e-05 | 1 | 0.123 | 50 | 0.0689 | 0.11275
LINE1116 | LV_Grid | 200 | 212 | 2c_25 | 0.20604 | 0.123 | 2.7e-05 | 2.3e-05 | 1.4e-05 | 1 | 0.123 | 50 | 0.0689 | 0.11275
LINE1117 | LV_Grid | 201 | 213 | 2c_16 | 0.081271 | 0.099 | 9.4e-05 | 9.3e-05 | 7e-06 | 1 | 0.099 | 50 | 0.0813 | 1.15
LINE1118 | LV_Grid | 202 | 214 | 4c_.06 | 2.7625 | 0.19 | 0.001297 | 0.00128 | 0.000208 | 1 | 0.19 | 50 | 0.075459 | 0.46347
LINE1119 | LV_Grid | 203 | 215 | 2c_16 | 0.16016 | 0.099 | 0.000185 | 0.000184 | 1.3e-05 | 1 | 0.099 | 50 | 0.0813 | 1.15
LINE112 | LV_Grid | 1340 | 1343 | 4c_.35 | 0.61659 | 0.539 | 7e-05 | 5.7e-05 | 4.2e-05 | 1 | 0.539 | 50 | 0.067804 | 0.091972
LINE1120 | LV_Grid | 204 | 216 | 4c_.35 | 0.87991 | 0.539 | 0.000101 | 8.1e-05 | 6e-05 | 1 | 0.539 | 50 | 0.067804 | 0.091972
LINE1121 | LV_Grid | 205 | 217 | 2c_16 | 0.089554 | 0.099 | 0.000103 | 0.000103 | 7e-06 | 1 | 0.099 | 50 | 0.0813 | 1.15
LINE1122 | LV_Grid | 207 | 218 | 2c_16 | 0.15251 | 0.099 | 0.000176 | 0.000175 | 1.2e-05 | 1 | 0.099 | 50 | 0.0813 | 1.15
LINE1123 | LV_Grid | 208 | 219 | 4c_70 | 1.729 | 0.215 | 0.000799 | 0.000789 | 0.000127 | 1 | 0.215 | 50 | 0.073272 | 0.45615
LINE1124 | LV_Grid | 209 | 220 | 4c_70 | 0.168 | 0.215 | 7.8e-05 | 7.7e-05 | 1.2e-05 | 1 | 0.215 | 50 | 0.073272 | 0.45615
LINE1125 | LV_Grid | 210 | 221 | 2c_16 | 0.33716 | 0.099 | 0.000389 | 0.000388 | 2.7e-05 | 1 | 0.099 | 50 | 0.0813 | 1.15
LINE1126 | LV_Grid | 211 | 222 | 2c_25 | 0.254 | 0.123 | 3.4e-05 | 2.9e-05 | 1.8e-05 | 1 | 0.123 | 50 | 0.0689 | 0.11275
LINE1127 | LV_Grid | 212 | 223 | 2c_25 | 0.31325 | 0.123 | 4.1e-05 | 3.5e-05 | 2.2e-05 | 1 | 0.123 | 50 | 0.0689 | 0.11275
LINE1128 | LV_Grid | 213 | 224 | 2c_16 | 0.095336 | 0.099 | 0.00011 | 0.00011 | 8e-06 | 1 | 0.099 | 50 | 0.0813 | 1.15
LINE1129 | LV_Grid | 214 | 225 | 4c_.06 | 2.5319 | 0.19 | 0.001189 | 0.001173 | 0.000191 | 1 | 0.19 | 50 | 0.075459 | 0.46347
LINE113 | LV_Grid | 1341 | 1344 | 4c_70 | 0.75316 | 0.215 | 0.000348 | 0.000344 | 5.5e-05 | 1 | 0.215 | 50 | 0.073272 | 0.45615
LINE1130 | LV_Grid | 215 | 226 | 2c_16 | 0.31508 | 0.099 | 0.000363 | 0.000362 | 2.6e-05 | 1 | 0.099 | 50 | 0.0813 | 1.15
LINE1131 | LV_Grid | 216 | 227 | 4c_.35 | 0.93629 | 0.539 | 0.000107 | 8.6e-05 | 6.3e-05 | 1 | 0.539 | 50 | 0.067804 | 0.091972
LINE1132 | LV_Grid | 216 | 228 | 2c_16 | 6.6322 | 0.099 | 0.007646 | 0.007627 | 0.000539 | 1 | 0.099 | 50 | 0.0813 | 1.15
LINE1133 | LV_Grid | 217 | 229 | 2c_16 | 0.097637 | 0.099 | 0.000113 | 0.000112 | 8e-06 | 1 | 0.099 | 50 | 0.0813 | 1.15
LINE1134 | LV_Grid | 218 | 230 | 2c_16 | 0.19782 | 0.099 | 0.000228 | 0.000227 | 1.6e-05 | 1 | 0.099 | 50 | 0.0813 | 1.15
LINE1135 | LV_Grid | 219 | 231 | 4c_70 | 1.2809 | 0.215 | 0.000592 | 0.000584 | 9.4e-05 | 1 | 0.215 | 50 | 0.073272 | 0.45615
LINE1136 | LV_Grid | 220 | 232 | 4c_70 | 0.39697 | 0.215 | 0.000183 | 0.000181 | 2.9e-05 | 1 | 0.215 | 50 | 0.073272 | 0.45615
LINE1137 | LV_Grid | 221 | 233 | 2c_16 | 0.81633 | 0.099 | 0.000941 | 0.000939 | 6.6e-05 | 1 | 0.099 | 50 | 0.0813 | 1.15
LINE1138 | LV_Grid | 222 | 234 | 2c_25 | 1.3862 | 0.123 | 0.000183 | 0.000156 | 9.6e-05 | 1 | 0.123 | 50 | 0.0689 | 0.11275
LINE1139 | LV_Grid | 223 | 235 | 2c_25 | 0.90565 | 0.123 | 0.00012 | 0.000102 | 6.2e-05 | 1 | 0.123 | 50 | 0.0689 | 0.11275
LINE114 | LV_Grid | 1342 | 1345 | 4c_185 | 10.6613 | 0.335 | 0.001914 | 0.001748 | 0.000778 | 1 | 0.335 | 50 | 0.073 | 0.164
LINE1140 | LV_Grid | 224 | 236 | 2c_16 | 0.056 | 0.099 | 6.5e-05 | 6.4e-05 | 5e-06 | 1 | 0.099 | 50 | 0.0813 | 1.15
LINE1141 | LV_Grid | 225 | 237 | 2c_16 | 10.1072 | 0.099 | 0.011652 | 0.011623 | 0.000822 | 1 | 0.099 | 50 | 0.0813 | 1.15
LINE1142 | LV_Grid | 225 | 238 | 4c_.06 | 2.3584 | 0.19 | 0.001107 | 0.001093 | 0.000178 | 1 | 0.19 | 50 | 0.075459 | 0.46347
LINE1143 | LV_Grid | 226 | 239 | 2c_16 | 0.12366 | 0.099 | 0.000143 | 0.000142 | 1e-05 | 1 | 0.099 | 50 | 0.0813 | 1.15
LINE1144 | LV_Grid | 228 | 240 | 2c_16 | 0.37459 | 0.099 | 0.000432 | 0.000431 | 3e-05 | 1 | 0.099 | 50 | 0.0813 | 1.15
LINE1145 | LV_Grid | 229 | 241 | 2c_16 | 0.10621 | 0.099 | 0.000122 | 0.000122 | 9e-06 | 1 | 0.099 | 50 | 0.0813 | 1.15
LINE1146 | LV_Grid | 230 | 242 | 2c_16 | 0.22144 | 0.099 | 0.000255 | 0.000255 | 1.8e-05 | 1 | 0.099 | 50 | 0.0813 | 1.15
LINE1147 | LV_Grid | 231 | 243 | 4c_70 | 3.6047 | 0.215 | 0.001665 | 0.001644 | 0.000264 | 1 | 0.215 | 50 | 0.073272 | 0.45615
LINE1148 | LV_Grid | 231 | 244 | 2c_16 | 5.9289 | 0.099 | 0.006835 | 0.006818 | 0.000482 | 1 | 0.099 | 50 | 0.0813 | 1.15
LINE1149 | LV_Grid | 232 | 245 | 4c_70 | 0.64643 | 0.215 | 0.000299 | 0.000295 | 4.7e-05 | 1 | 0.215 | 50 | 0.073272 | 0.45615
LINE115 | LV_Grid | 1343 | 1346 | 4c_.35 | 0.79271 | 0.539 | 9.1e-05 | 7.3e-05 | 5.4e-05 | 1 | 0.539 | 50 | 0.067804 | 0.091972
LINE1150 | LV_Grid | 233 | 246 | 2c_16 | 2.1893 | 0.099 | 0.002524 | 0.002518 | 0.000178 | 1 | 0.099 | 50 | 0.0813 | 1.15
LINE1151 | LV_Grid | 234 | 247 | 2c_25 | 4.6779 | 0.123 | 0.000618 | 0.000527 | 0.000322 | 1 | 0.123 | 50 | 0.0689 | 0.11275
LINE1152 | LV_Grid | 234 | 248 | 2c_25 | 4.6779 | 0.123 | 0.000618 | 0.000527 | 0.000322 | 1 | 0.123 | 50 | 0.0689 | 0.11275
LINE1153 | LV_Grid | 235 | 249 | 2c_25 | 4.4044 | 0.123 | 0.000582 | 0.000497 | 0.000303 | 1 | 0.123 | 50 | 0.0689 | 0.11275
LINE1154 | LV_Grid | 236 | 250 | 2c_16 | 0.090139 | 0.099 | 0.000104 | 0.000104 | 7e-06 | 1 | 0.099 | 50 | 0.0813 | 1.15
LINE1155 | LV_Grid | 237 | 251 | 2c_16 | 0.67938 | 0.099 | 0.000783 | 0.000781 | 5.5e-05 | 1 | 0.099 | 50 | 0.0813 | 1.15
LINE1156 | LV_Grid | 238 | 252 | 4c_.06 | 0.25217 | 0.19 | 0.000118 | 0.000117 | 1.9e-05 | 1 | 0.19 | 50 | 0.075459 | 0.46347
LINE1157 | LV_Grid | 238 | 253 | 4c_.06 | 2.9266 | 0.19 | 0.001374 | 0.001356 | 0.000221 | 1 | 0.19 | 50 | 0.075459 | 0.46347
LINE1158 | LV_Grid | 239 | 254 | 2c_16 | 0.21227 | 0.099 | 0.000245 | 0.000244 | 1.7e-05 | 1 | 0.099 | 50 | 0.0813 | 1.15
LINE1159 | LV_Grid | 240 | 255 | 2c_16 | 0.2864 | 0.099 | 0.00033 | 0.000329 | 2.3e-05 | 1 | 0.099 | 50 | 0.0813 | 1.15
LINE116 | LV_Grid | 1344 | 1347 | 4c_.35 | 1.1056 | 0.539 | 0.000126 | 0.000102 | 7.5e-05 | 1 | 0.539 | 50 | 0.067804 | 0.091972
LINE1160 | LV_Grid | 241 | 256 | 2c_16 | 0.11474 | 0.099 | 0.000132 | 0.000132 | 9e-06 | 1 | 0.099 | 50 | 0.0813 | 1.15
LINE1161 | LV_Grid | 242 | 257 | 2c_16 | 0.22466 | 0.099 | 0.000259 | 0.000258 | 1.8e-05 | 1 | 0.099 | 50 | 0.0813 | 1.15
LINE1162 | LV_Grid | 243 | 258 | 4c_70 | 0.33284 | 0.215 | 0.000154 | 0.000152 | 2.4e-05 | 1 | 0.215 | 50 | 0.073272 | 0.45615
LINE1163 | LV_Grid | 244 | 259 | 2c_16 | 0.953 | 0.099 | 0.001099 | 0.001096 | 7.7e-05 | 1 | 0.099 | 50 | 0.0813 | 1.15
LINE1164 | LV_Grid | 245 | 260 | 4c_70 | 0.28 | 0.215 | 0.000129 | 0.000128 | 2.1e-05 | 1 | 0.215 | 50 | 0.073272 | 0.45615
LINE1165 | LV_Grid | 250 | 261 | 2c_16 | 0.054918 | 0.099 | 6.3e-05 | 6.3e-05 | 4e-06 | 1 | 0.099 | 50 | 0.0813 | 1.15
LINE1166 | LV_Grid | 251 | 262 | 2c_16 | 0.10335 | 0.099 | 0.000119 | 0.000119 | 8e-06 | 1 | 0.099 | 50 | 0.0813 | 1.15
LINE1167 | LV_Grid | 252 | 263 | 4c_.06 | 0.15112 | 0.19 | 7.1e-05 | 7e-05 | 1.1e-05 | 1 | 0.19 | 50 | 0.075459 | 0.46347
LINE1168 | LV_Grid | 253 | 264 | 4c_.06 | 2.961 | 0.19 | 0.00139 | 0.001372 | 0.000223 | 1 | 0.19 | 50 | 0.075459 | 0.46347
LINE1169 | LV_Grid | 254 | 265 | 2c_16 | 0.1236 | 0.099 | 0.000142 | 0.000142 | 1e-05 | 1 | 0.099 | 50 | 0.0813 | 1.15
LINE117 | LV_Grid | 1344 | 1348 | 4c_.1 | 3.6556 | 0.276 | 0.001039 | 0.001003 | 0.000268 | 1 | 0.276 | 50 | 0.073272 | 0.2745
LINE1170 | LV_Grid | 255 | 266 | 2c_16 | 0.26559 | 0.099 | 0.000306 | 0.000305 | 2.2e-05 | 1 | 0.099 | 50 | 0.0813 | 1.15
LINE1171 | LV_Grid | 256 | 267 | 2c_16 | 0.83139 | 0.099 | 0.000958 | 0.000956 | 6.8e-05 | 1 | 0.099 | 50 | 0.0813 | 1.15
LINE1172 | LV_Grid | 257 | 268 | 2c_16 | 0.33261 | 0.099 | 0.000383 | 0.000383 | 2.7e-05 | 1 | 0.099 | 50 | 0.0813 | 1.15
LINE1173 | LV_Grid | 258 | 269 | 2c_.0225 | 14.8244 | 0.125 | 0.018672 | 0.018628 | 0.001281 | 1 | 0.125 | 50 | 0.086395 | 1.2566
LINE1174 | LV_Grid | 258 | 270 | 2c_.0225 | 14.8244 | 0.125 | 0.018672 | 0.018628 | 0.001281 | 1 | 0.125 | 50 | 0.086395 | 1.2566
LINE1175 | LV_Grid | 258 | 271 | 4c_70 | 2.0384 | 0.215 | 0.000942 | 0.00093 | 0.000149 | 1 | 0.215 | 50 | 0.073272 | 0.45615
LINE1176 | LV_Grid | 259 | 272 | 2c_16 | 0.70876 | 0.099 | 0.000817 | 0.000815 | 5.8e-05 | 1 | 0.099 | 50 | 0.0813 | 1.15
LINE1177 | LV_Grid | 260 | 273 | 4c_70 | 0.19799 | 0.215 | 9.1e-05 | 9e-05 | 1.5e-05 | 1 | 0.215 | 50 | 0.073272 | 0.45615
LINE1178 | LV_Grid | 261 | 274 | 2c_16 | 1.5112 | 0.099 | 0.001742 | 0.001738 | 0.000123 | 1 | 0.099 | 50 | 0.0813 | 1.15
LINE1179 | LV_Grid | 262 | 275 | 2c_16 | 0.086925 | 0.099 | 0.0001 | 0.0001 | 7e-06 | 1 | 0.099 | 50 | 0.0813 | 1.15
LINE118 | LV_Grid | 1345 | 1349 | 4c_185 | 0.99464 | 0.335 | 0.000179 | 0.000163 | 7.3e-05 | 1 | 0.335 | 50 | 0.073 | 0.164
LINE1180 | LV_Grid | 263 | 276 | 4c_.06 | 0.17043 | 0.19 | 8e-05 | 7.9e-05 | 1.3e-05 | 1 | 0.19 | 50 | 0.075459 | 0.46347
LINE1181 | LV_Grid | 264 | 277 | 4c_.06 | 3.7071 | 0.19 | 0.001741 | 0.001718 | 0.00028 | 1 | 0.19 | 50 | 0.075459 | 0.46347
LINE1182 | LV_Grid | 265 | 278 | 2c_16 | 1.2252 | 0.099 | 0.001413 | 0.001409 | 0.0001 | 1 | 0.099 | 50 | 0.0813 | 1.15
LINE1183 | LV_Grid | 266 | 279 | 2c_16 | 0.35052 | 0.099 | 0.000404 | 0.000403 | 2.8e-05 | 1 | 0.099 | 50 | 0.0813 | 1.15
LINE1184 | LV_Grid | 267 | 280 | 2c_16 | 6.1677 | 0.099 | 0.007111 | 0.007093 | 0.000501 | 1 | 0.099 | 50 | 0.0813 | 1.15
LINE1185 | LV_Grid | 268 | 281 | 2c_16 | 0.74421 | 0.099 | 0.000858 | 0.000856 | 6.1e-05 | 1 | 0.099 | 50 | 0.0813 | 1.15
LINE1186 | LV_Grid | 269 | 282 | 2c_.0225 | 3.1084 | 0.125 | 0.003915 | 0.003906 | 0.000269 | 1 | 0.125 | 50 | 0.086395 | 1.2566
LINE1187 | LV_Grid | 269 | 283 | 2c_.0225 | 3.1084 | 0.125 | 0.003915 | 0.003906 | 0.000269 | 1 | 0.125 | 50 | 0.086395 | 1.2566
LINE1188 | LV_Grid | 271 | 284 | 4c_70 | 1.4584 | 0.215 | 0.000674 | 0.000665 | 0.000107 | 1 | 0.215 | 50 | 0.073272 | 0.45615
LINE1189 | LV_Grid | 272 | 285 | 2c_16 | 0.70525 | 0.099 | 0.000813 | 0.000811 | 5.7e-05 | 1 | 0.099 | 50 | 0.0813 | 1.15
LINE119 | LV_Grid | 1346 | 1350 | 4c_.35 | 0.56909 | 0.539 | 6.5e-05 | 5.2e-05 | 3.9e-05 | 1 | 0.539 | 50 | 0.067804 | 0.091972
LINE1190 | LV_Grid | 273 | 286 | 4c_70 | 0.20274 | 0.215 | 9.4e-05 | 9.2e-05 | 1.5e-05 | 1 | 0.215 | 50 | 0.073272 | 0.45615
LINE1191 | LV_Grid | 274 | 287 | 2c_16 | 6.2806 | 0.099 | 0.007241 | 0.007223 | 0.000511 | 1 | 0.099 | 50 | 0.0813 | 1.15
LINE1192 | LV_Grid | 274 | 288 | 2c_16 | 0.65928 | 0.099 | 0.00076 | 0.000758 | 5.4e-05 | 1 | 0.099 | 50 | 0.0813 | 1.15
LINE1193 | LV_Grid | 275 | 289 | 2c_16 | 1.2352 | 0.099 | 0.001424 | 0.00142 | 0.0001 | 1 | 0.099 | 50 | 0.0813 | 1.15
LINE1194 | LV_Grid | 276 | 290 | 4c_.06 | 0.24413 | 0.19 | 0.000115 | 0.000113 | 1.8e-05 | 1 | 0.19 | 50 | 0.075459 | 0.46347
LINE1195 | LV_Grid | 277 | 291 | 4c_.06 | 4.1278 | 0.19 | 0.001938 | 0.001913 | 0.000311 | 1 | 0.19 | 50 | 0.075459 | 0.46347
LINE1196 | LV_Grid | 278 | 292 | 2c_16 | 6.1191 | 0.099 | 0.007054 | 0.007037 | 0.000497 | 1 | 0.099 | 50 | 0.0813 | 1.15
LINE1197 | LV_Grid | 279 | 293 | 2c_16 | 2.3296 | 0.099 | 0.002686 | 0.002679 | 0.000189 | 1 | 0.099 | 50 | 0.0813 | 1.15
LINE1198 | LV_Grid | 281 | 294 | 2c_16 | 5.4065 | 0.099 | 0.006233 | 0.006217 | 0.00044 | 1 | 0.099 | 50 | 0.0813 | 1.15
LINE1199 | LV_Grid | 282 | 295 | 2c_.0225 | 0.34437 | 0.125 | 0.000434 | 0.000433 | 3e-05 | 1 | 0.125 | 50 | 0.086395 | 1.2566
LINE12 | LV_Grid | 1242 | 1243 | 4c_70 | 0.14213 | 0.215 | 6.6e-05 | 6.5e-05 | 1e-05 | 1 | 0.215 | 50 | 0.073272 | 0.45615
LINE120 | LV_Grid | 1347 | 1351 | 2c_.007 | 0.19481 | 0.066 | 0.000716 | 0.000716 | 2e-05 | 1 | 0.066 | 50 | 0.10061 | 3.6745
LINE1200 | LV_Grid | 282 | 296 | 2c_.0225 | 0.34437 | 0.125 | 0.000434 | 0.000433 | 3e-05 | 1 | 0.125 | 50 | 0.086395 | 1.2566
LINE1201 | LV_Grid | 284 | 297 | 2c_.0225 | 16.6285 | 0.125 | 0.020944 | 0.020895 | 0.001437 | 1 | 0.125 | 50 | 0.086395 | 1.2566
LINE1202 | LV_Grid | 284 | 298 | 2c_.0225 | 16.6285 | 0.125 | 0.020944 | 0.020895 | 0.001437 | 1 | 0.125 | 50 | 0.086395 | 1.2566
LINE1203 | LV_Grid | 284 | 299 | 4c_70 | 2.3625 | 0.215 | 0.001091 | 0.001078 | 0.000173 | 1 | 0.215 | 50 | 0.073272 | 0.45615
LINE1204 | LV_Grid | 285 | 300 | 2c_16 | 1.9749 | 0.099 | 0.002277 | 0.002271 | 0.000161 | 1 | 0.099 | 50 | 0.0813 | 1.15
LINE1205 | LV_Grid | 286 | 301 | 4c_70 | 0.24086 | 0.215 | 0.000111 | 0.00011 | 1.8e-05 | 1 | 0.215 | 50 | 0.073272 | 0.45615
LINE1206 | LV_Grid | 287 | 302 | 2c_16 | 8.3858 | 0.099 | 0.009668 | 0.009644 | 0.000682 | 1 | 0.099 | 50 | 0.0813 | 1.15
LINE1207 | LV_Grid | 287 | 303 | 2c_16 | 3.0457 | 0.099 | 0.003511 | 0.003503 | 0.000248 | 1 | 0.099 | 50 | 0.0813 | 1.15
LINE1208 | LV_Grid | 289 | 304 | 2c_16 | 0.17593 | 0.099 | 0.000203 | 0.000202 | 1.4e-05 | 1 | 0.099 | 50 | 0.0813 | 1.15
LINE1209 | LV_Grid | 290 | 305 | 4c_.06 | 0.20185 | 0.19 | 9.5e-05 | 9.4e-05 | 1.5e-05 | 1 | 0.19 | 50 | 0.075459 | 0.46347
LINE121 | LV_Grid | 1347 | 1352 | 4c_.35 | 0.53831 | 0.539 | 6.2e-05 | 5e-05 | 3.6e-05 | 1 | 0.539 | 50 | 0.067804 | 0.091972
LINE1210 | LV_Grid | 291 | 306 | 2c_16 | 9.593 | 0.099 | 0.01106 | 0.011032 | 0.00078 | 1 | 0.099 | 50 | 0.0813 | 1.15
LINE1211 | LV_Grid | 291 | 307 | 4c_.06 | 2.5101 | 0.19 | 0.001179 | 0.001163 | 0.000189 | 1 | 0.19 | 50 | 0.075459 | 0.46347
LINE1212 | LV_Grid | 293 | 308 | 2c_16 | 0.18926 | 0.099 | 0.000218 | 0.000218 | 1.5e-05 | 1 | 0.099 | 50 | 0.0813 | 1.15
LINE1213 | LV_Grid | 295 | 309 | 2c_.0225 | 4.6464 | 0.125 | 0.005852 | 0.005839 | 0.000401 | 1 | 0.125 | 50 | 0.086395 | 1.2566
LINE1214 | LV_Grid | 295 | 310 | 2c_.0225 | 4.6464 | 0.125 | 0.005852 | 0.005839 | 0.000401 | 1 | 0.125 | 50 | 0.086395 | 1.2566
LINE1215 | LV_Grid | 297 | 311 | 2c_.0225 | 3.9669 | 0.125 | 0.004996 | 0.004985 | 0.000343 | 1 | 0.125 | 50 | 0.086395 | 1.2566
LINE1216 | LV_Grid | 299 | 312 | 4c_.1 | 5.5191 | 0.276 | 0.001568 | 0.001515 | 0.000404 | 1 | 0.276 | 50 | 0.073272 | 0.2745
LINE1217 | LV_Grid | 299 | 313 | 4c_.1 | 5.5191 | 0.276 | 0.001568 | 0.001515 | 0.000404 | 1 | 0.276 | 50 | 0.073272 | 0.2745
LINE1218 | LV_Grid | 300 | 314 | 2c_16 | 1.3077 | 0.099 | 0.001508 | 0.001504 | 0.000106 | 1 | 0.099 | 50 | 0.0813 | 1.15
LINE1219 | LV_Grid | 301 | 315 | 4c_70 | 0.248 | 0.215 | 0.000115 | 0.000113 | 1.8e-05 | 1 | 0.215 | 50 | 0.073272 | 0.45615
LINE122 | LV_Grid | 1348 | 1353 | 4c_.1 | 6.5924 | 0.276 | 0.001873 | 0.00181 | 0.000483 | 1 | 0.276 | 50 | 0.073272 | 0.2745
LINE1220 | LV_Grid | 304 | 316 | 2c_16 | 0.156 | 0.099 | 0.00018 | 0.000179 | 1.3e-05 | 1 | 0.099 | 50 | 0.0813 | 1.15
LINE1221 | LV_Grid | 305 | 317 | 4c_.06 | 0.16121 | 0.19 | 7.6e-05 | 7.5e-05 | 1.2e-05 | 1 | 0.19 | 50 | 0.075459 | 0.46347
LINE1222 | LV_Grid | 306 | 318 | 2c_16 | 0.41189 | 0.099 | 0.000475 | 0.000474 | 3.3e-05 | 1 | 0.099 | 50 | 0.0813 | 1.15
LINE1223 | LV_Grid | 307 | 319 | 4c_.06 | 2.8246 | 0.19 | 0.001326 | 0.001309 | 0.000213 | 1 | 0.19 | 50 | 0.075459 | 0.46347
LINE1224 | LV_Grid | 308 | 320 | 2c_16 | 0.2188 | 0.099 | 0.000252 | 0.000252 | 1.8e-05 | 1 | 0.099 | 50 | 0.0813 | 1.15
LINE1225 | LV_Grid | 309 | 321 | 2c_.0225 | 0.35014 | 0.125 | 0.000441 | 0.00044 | 3e-05 | 1 | 0.125 | 50 | 0.086395 | 1.2566
LINE1226 | LV_Grid | 309 | 322 | 2c_.0225 | 0.35014 | 0.125 | 0.000441 | 0.00044 | 3e-05 | 1 | 0.125 | 50 | 0.086395 | 1.2566
LINE1227 | LV_Grid | 312 | 323 | 4c_.1 | 1.1295 | 0.276 | 0.000321 | 0.00031 | 8.3e-05 | 1 | 0.276 | 50 | 0.073272 | 0.2745
LINE1228 | LV_Grid | 312 | 324 | 4c_.1 | 0.11044 | 0.276 | 3.1e-05 | 3e-05 | 8e-06 | 1 | 0.276 | 50 | 0.073272 | 0.2745
LINE1229 | LV_Grid | 312 | 325 | 4c_.1 | 1.1295 | 0.276 | 0.000321 | 0.00031 | 8.3e-05 | 1 | 0.276 | 50 | 0.073272 | 0.2745
LINE123 | LV_Grid | 1349 | 1354 | 4c_185 | 0.7248 | 0.335 | 0.00013 | 0.000119 | 5.3e-05 | 1 | 0.335 | 50 | 0.073 | 0.164
LINE1230 | LV_Grid | 314 | 326 | 2c_16 | 0.99746 | 0.099 | 0.00115 | 0.001147 | 8.1e-05 | 1 | 0.099 | 50 | 0.0813 | 1.15
LINE1231 | LV_Grid | 315 | 327 | 4c_70 | 0.15582 | 0.215 | 7.2e-05 | 7.1e-05 | 1.1e-05 | 1 | 0.215 | 50 | 0.073272 | 0.45615
LINE1232 | LV_Grid | 316 | 328 | 2c_16 | 0.11853 | 0.099 | 0.000137 | 0.000136 | 1e-05 | 1 | 0.099 | 50 | 0.0813 | 1.15
LINE1233 | LV_Grid | 317 | 329 | 4c_.06 | 0.21427 | 0.19 | 0.000101 | 9.9e-05 | 1.6e-05 | 1 | 0.19 | 50 | 0.075459 | 0.46347
LINE1234 | LV_Grid | 318 | 330 | 2c_16 | 0.21745 | 0.099 | 0.000251 | 0.00025 | 1.8e-05 | 1 | 0.099 | 50 | 0.0813 | 1.15
LINE1235 | LV_Grid | 319 | 331 | 4c_.06 | 2.5203 | 0.19 | 0.001183 | 0.001168 | 0.00019 | 1 | 0.19 | 50 | 0.075459 | 0.46347
LINE1236 | LV_Grid | 320 | 332 | 2c_16 | 0.19741 | 0.099 | 0.000228 | 0.000227 | 1.6e-05 | 1 | 0.099 | 50 | 0.0813 | 1.15
LINE1237 | LV_Grid | 321 | 333 | 2c_.0225 | 0.22542 | 0.125 | 0.000284 | 0.000283 | 1.9e-05 | 1 | 0.125 | 50 | 0.086395 | 1.2566
LINE1238 | LV_Grid | 321 | 334 | 2c_.0225 | 0.22542 | 0.125 | 0.000284 | 0.000283 | 1.9e-05 | 1 | 0.125 | 50 | 0.086395 | 1.2566
LINE1239 | LV_Grid | 323 | 335 | 4c_.1 | 3.8224 | 0.276 | 0.001086 | 0.001049 | 0.00028 | 1 | 0.276 | 50 | 0.073272 | 0.2745
LINE124 | LV_Grid | 1350 | 1355 | 4c_.35 | 0.80412 | 0.539 | 9.2e-05 | 7.4e-05 | 5.5e-05 | 1 | 0.539 | 50 | 0.067804 | 0.091972
LINE1240 | LV_Grid | 323 | 336 | 4c_.1 | 1.0347 | 0.276 | 0.000294 | 0.000284 | 7.6e-05 | 1 | 0.276 | 50 | 0.073272 | 0.2745
LINE1241 | LV_Grid | 323 | 337 | 4c_.1 | 3.8224 | 0.276 | 0.001086 | 0.001049 | 0.00028 | 1 | 0.276 | 50 | 0.073272 | 0.2745
LINE1242 | LV_Grid | 324 | 338 | 4c_.1 | 0.10184 | 0.276 | 2.9e-05 | 2.8e-05 | 7e-06 | 1 | 0.276 | 50 | 0.073272 | 0.2745
LINE1243 | LV_Grid | 326 | 339 | 2c_16 | 0.663 | 0.099 | 0.000764 | 0.000762 | 5.4e-05 | 1 | 0.099 | 50 | 0.0813 | 1.15
LINE1244 | LV_Grid | 327 | 340 | 4c_70 | 0.11543 | 0.215 | 5.3e-05 | 5.3e-05 | 8e-06 | 1 | 0.215 | 50 | 0.073272 | 0.45615
LINE1245 | LV_Grid | 328 | 341 | 2c_16 | 0.1114 | 0.099 | 0.000128 | 0.000128 | 9e-06 | 1 | 0.099 | 50 | 0.0813 | 1.15
LINE1246 | LV_Grid | 329 | 342 | 4c_.06 | 0.21523 | 0.19 | 0.000101 | 0.0001 | 1.6e-05 | 1 | 0.19 | 50 | 0.075459 | 0.46347
LINE1247 | LV_Grid | 330 | 343 | 2c_16 | 0.45462 | 0.099 | 0.000524 | 0.000523 | 3.7e-05 | 1 | 0.099 | 50 | 0.0813 | 1.15
LINE1248 | LV_Grid | 330 | 344 | 2c_16 | 2.7263 | 0.099 | 0.003143 | 0.003135 | 0.000222 | 1 | 0.099 | 50 | 0.0813 | 1.15
LINE1249 | LV_Grid | 331 | 345 | 4c_.06 | 3.477 | 0.19 | 0.001633 | 0.001612 | 0.000262 | 1 | 0.19 | 50 | 0.075459 | 0.46347
LINE125 | LV_Grid | 1351 | 1356 | 2c_.007 | 0.16869 | 0.066 | 0.00062 | 0.00062 | 1.7e-05 | 1 | 0.066 | 50 | 0.10061 | 3.6745
LINE1250 | LV_Grid | 332 | 346 | 2c_16 | 1.9704 | 0.099 | 0.002272 | 0.002266 | 0.00016 | 1 | 0.099 | 50 | 0.0813 | 1.15
LINE1251 | LV_Grid | 333 | 347 | 2c_.0225 | 0.28654 | 0.125 | 0.000361 | 0.00036 | 2.5e-05 | 1 | 0.125 | 50 | 0.086395 | 1.2566
LINE1252 | LV_Grid | 333 | 348 | 2c_.0225 | 0.28654 | 0.125 | 0.000361 | 0.00036 | 2.5e-05 | 1 | 0.125 | 50 | 0.086395 | 1.2566
LINE1253 | LV_Grid | 335 | 349 | 4c_.1 | 3.0977 | 0.276 | 0.00088 | 0.00085 | 0.000227 | 1 | 0.276 | 50 | 0.073272 | 0.2745
LINE1254 | LV_Grid | 335 | 350 | 2c_.0225 | 12.3306 | 0.125 | 0.015531 | 0.015494 | 0.001065 | 1 | 0.125 | 50 | 0.086395 | 1.2566
LINE1255 | LV_Grid | 335 | 351 | 4c_.1 | 3.0977 | 0.276 | 0.00088 | 0.00085 | 0.000227 | 1 | 0.276 | 50 | 0.073272 | 0.2745
LINE1256 | LV_Grid | 338 | 352 | 4c_.1 | 0.128 | 0.276 | 3.6e-05 | 3.5e-05 | 9e-06 | 1 | 0.276 | 50 | 0.073272 | 0.2745
LINE1257 | LV_Grid | 339 | 353 | 2c_16 | 0.58 | 0.099 | 0.000669 | 0.000667 | 4.7e-05 | 1 | 0.099 | 50 | 0.0813 | 1.15
LINE1258 | LV_Grid | 340 | 354 | 4c_70 | 0.093434 | 0.215 | 4.3e-05 | 4.3e-05 | 7e-06 | 1 | 0.215 | 50 | 0.073272 | 0.45615
LINE1259 | LV_Grid | 341 | 355 | 2c_16 | 0.15936 | 0.099 | 0.000184 | 0.000183 | 1.3e-05 | 1 | 0.099 | 50 | 0.0813 | 1.15
LINE126 | LV_Grid | 1352 | 1357 | 4c_.35 | 2.5288 | 0.539 | 0.000289 | 0.000233 | 0.000171 | 1 | 0.539 | 50 | 0.067804 | 0.091972
LINE1260 | LV_Grid | 342 | 356 | 4c_.06 | 0.16609 | 0.19 | 7.8e-05 | 7.7e-05 | 1.3e-05 | 1 | 0.19 | 50 | 0.075459 | 0.46347
LINE1261 | LV_Grid | 343 | 357 | 2c_16 | 0.19007 | 0.099 | 0.000219 | 0.000219 | 1.5e-05 | 1 | 0.099 | 50 | 0.0813 | 1.15
LINE1262 | LV_Grid | 344 | 358 | 2c_16 | 3.7203 | 0.099 | 0.004289 | 0.004278 | 0.000302 | 1 | 0.099 | 50 | 0.0813 | 1.15
LINE1263 | LV_Grid | 345 | 359 | 4c_.06 | 3.3285 | 0.19 | 0.001563 | 0.001543 | 0.000251 | 1 | 0.19 | 50 | 0.075459 | 0.46347
LINE1264 | LV_Grid | 346 | 360 | 2c_16 | 0.061033 | 0.099 | 7e-05 | 7e-05 | 5e-06 | 1 | 0.099 | 50 | 0.0813 | 1.15
LINE1265 | LV_Grid | 347 | 361 | 2c_.0225 | 0.24671 | 0.125 | 0.000311 | 0.00031 | 2.1e-05 | 1 | 0.125 | 50 | 0.086395 | 1.2566
LINE1266 | LV_Grid | 347 | 362 | 2c_.0225 | 0.24671 | 0.125 | 0.000311 | 0.00031 | 2.1e-05 | 1 | 0.125 | 50 | 0.086395 | 1.2566
LINE1267 | LV_Grid | 349 | 363 | 4c_.1 | 1.3665 | 0.276 | 0.000388 | 0.000375 | 0.0001 | 1 | 0.276 | 50 | 0.073272 | 0.2745
LINE1268 | LV_Grid | 349 | 364 | 2c_.0225 | 14.294 | 0.125 | 0.018004 | 0.017961 | 0.001235 | 1 | 0.125 | 50 | 0.086395 | 1.2566
LINE1269 | LV_Grid | 349 | 365 | 4c_.1 | 1.3665 | 0.276 | 0.000388 | 0.000375 | 0.0001 | 1 | 0.276 | 50 | 0.073272 | 0.2745
LINE127 | LV_Grid | 1353 | 1358 | 4c_.1 | 2.9646 | 0.276 | 0.000842 | 0.000814 | 0.000217 | 1 | 0.276 | 50 | 0.073272 | 0.2745
LINE1270 | LV_Grid | 350 | 366 | 2c_.0225 | 3.5535 | 0.125 | 0.004476 | 0.004465 | 0.000307 | 1 | 0.125 | 50 | 0.086395 | 1.2566
LINE1271 | LV_Grid | 352 | 367 | 4c_.1 | 0.11639 | 0.276 | 3.3e-05 | 3.2e-05 | 9e-06 | 1 | 0.276 | 50 | 0.073272 | 0.2745
LINE1272 | LV_Grid | 353 | 368 | 2c_16 | 0.71484 | 0.099 | 0.000824 | 0.000822 | 5.8e-05 | 1 | 0.099 | 50 | 0.0813 | 1.15
LINE1273 | LV_Grid | 354 | 369 | 4c_70 | 0.073055 | 0.215 | 3.4e-05 | 3.3e-05 | 5e-06 | 1 | 0.215 | 50 | 0.073272 | 0.45615
LINE1274 | LV_Grid | 355 | 370 | 2c_16 | 0.23729 | 0.099 | 0.000274 | 0.000273 | 1.9e-05 | 1 | 0.099 | 50 | 0.0813 | 1.15
LINE1275 | LV_Grid | 357 | 371 | 2c_16 | 0.14385 | 0.099 | 0.000166 | 0.000165 | 1.2e-05 | 1 | 0.099 | 50 | 0.0813 | 1.15
LINE1276 | LV_Grid | 359 | 372 | 4c_.06 | 2.2421 | 0.19 | 0.001053 | 0.001039 | 0.000169 | 1 | 0.19 | 50 | 0.075459 | 0.46347
LINE1277 | LV_Grid | 360 | 373 | 2c_16 | 0.064351 | 0.099 | 7.4e-05 | 7.4e-05 | 5e-06 | 1 | 0.099 | 50 | 0.0813 | 1.15
LINE1278 | LV_Grid | 361 | 374 | 2c_.0225 | 0.23 | 0.125 | 0.00029 | 0.000289 | 2e-05 | 1 | 0.125 | 50 | 0.086395 | 1.2566
LINE1279 | LV_Grid | 361 | 375 | 2c_.0225 | 0.23 | 0.125 | 0.00029 | 0.000289 | 2e-05 | 1 | 0.125 | 50 | 0.086395 | 1.2566
LINE128 | LV_Grid | 1354 | 1359 | 4c_185 | 0.62511 | 0.335 | 0.000112 | 0.000103 | 4.6e-05 | 1 | 0.335 | 50 | 0.073 | 0.164
LINE1280 | LV_Grid | 363 | 376 | 4c_.1 | 1.5618 | 0.276 | 0.000444 | 0.000429 | 0.000114 | 1 | 0.276 | 50 | 0.073272 | 0.2745
LINE1281 | LV_Grid | 363 | 377 | 4c_.1 | 1.5618 | 0.276 | 0.000444 | 0.000429 | 0.000114 | 1 | 0.276 | 50 | 0.073272 | 0.2745
LINE1282 | LV_Grid | 364 | 378 | 2c_.0225 | 0.32055 | 0.125 | 0.000404 | 0.000403 | 2.8e-05 | 1 | 0.125 | 50 | 0.086395 | 1.2566
LINE1283 | LV_Grid | 367 | 379 | 4c_.1 | 0.083259 | 0.276 | 2.4e-05 | 2.3e-05 | 6e-06 | 1 | 0.276 | 50 | 0.073272 | 0.2745
LINE1284 | LV_Grid | 368 | 380 | 2c_16 | 1.0017 | 0.099 | 0.001155 | 0.001152 | 8.1e-05 | 1 | 0.099 | 50 | 0.0813 | 1.15
LINE1285 | LV_Grid | 369 | 381 | 4c_70 | 0.31716 | 0.215 | 0.000147 | 0.000145 | 2.3e-05 | 1 | 0.215 | 50 | 0.073272 | 0.45615
LINE1286 | LV_Grid | 370 | 382 | 2c_16 | 1.3346 | 0.099 | 0.001539 | 0.001535 | 0.000109 | 1 | 0.099 | 50 | 0.0813 | 1.15
LINE1287 | LV_Grid | 371 | 383 | 2c_16 | 0.21628 | 0.099 | 0.000249 | 0.000249 | 1.8e-05 | 1 | 0.099 | 50 | 0.0813 | 1.15
LINE1288 | LV_Grid | 372 | 384 | 2c_16 | 10.1257 | 0.099 | 0.011674 | 0.011645 | 0.000823 | 1 | 0.099 | 50 | 0.0813 | 1.15
LINE1289 | LV_Grid | 372 | 385 | 4c_.06 | 5.4139 | 0.19 | 0.002542 | 0.002509 | 0.000409 | 1 | 0.19 | 50 | 0.075459 | 0.46347
LINE129 | LV_Grid | 1355 | 1360 | 4c_.35 | 0.87 | 0.539 | 9.9e-05 | 8e-05 | 5.9e-05 | 1 | 0.539 | 50 | 0.067804 | 0.091972
LINE1290 | LV_Grid | 373 | 386 | 2c_16 | 0.047539 | 0.099 | 5.5e-05 | 5.5e-05 | 4e-06 | 1 | 0.099 | 50 | 0.0813 | 1.15
LINE1291 | LV_Grid | 374 | 387 | 2c_.0225 | 0.2064 | 0.125 | 0.00026 | 0.000259 | 1.8e-05 | 1 | 0.125 | 50 | 0.086395 | 1.2566
LINE1292 | LV_Grid | 374 | 388 | 2c_.0225 | 0.2064 | 0.125 | 0.00026 | 0.000259 | 1.8e-05 | 1 | 0.125 | 50 | 0.086395 | 1.2566
LINE1293 | LV_Grid | 376 | 389 | 4c_.1 | 1.7859 | 0.276 | 0.000507 | 0.00049 | 0.000131 | 1 | 0.276 | 50 | 0.073272 | 0.2745
LINE1294 | LV_Grid | 376 | 390 | 4c_.1 | 1.7859 | 0.276 | 0.000507 | 0.00049 | 0.000131 | 1 | 0.276 | 50 | 0.073272 | 0.2745
LINE1295 | LV_Grid | 378 | 391 | 2c_.0225 | 0.10911 | 0.125 | 0.000137 | 0.000137 | 9e-06 | 1 | 0.125 | 50 | 0.086395 | 1.2566
LINE1296 | LV_Grid | 379 | 392 | 4c_.1 | 0.12479 | 0.276 | 3.5e-05 | 3.4e-05 | 9e-06 | 1 | 0.276 | 50 | 0.073272 | 0.2745
LINE1297 | LV_Grid | 380 | 393 | 2c_16 | 1.9345 | 0.099 | 0.00223 | 0.002225 | 0.000157 | 1 | 0.099 | 50 | 0.0813 | 1.15
LINE1298 | LV_Grid | 380 | 394 | 2c_16 | 2.7184 | 0.099 | 0.003134 | 0.003126 | 0.000221 | 1 | 0.099 | 50 | 0.0813 | 1.15
LINE1299 | LV_Grid | 381 | 395 | 4c_70 | 1.3675 | 0.215 | 0.000632 | 0.000624 | 0.0001 | 1 | 0.215 | 50 | 0.073272 | 0.45615
LINE13 | LV_Grid | 1243 | 1244 | 4c_70 | 0.35384 | 0.215 | 0.000163 | 0.000161 | 2.6e-05 | 1 | 0.215 | 50 | 0.073272 | 0.45615
LINE130 | LV_Grid | 1356 | 1361 | 2c_.007 | 0.11915 | 0.066 | 0.000438 | 0.000438 | 1.2e-05 | 1 | 0.066 | 50 | 0.10061 | 3.6745
LINE1300 | LV_Grid | 382 | 396 | 2c_16 | 7.2717 | 0.099 | 0.008383 | 0.008362 | 0.000591 | 1 | 0.099 | 50 | 0.0813 | 1.15
LINE1301 | LV_Grid | 382 | 397 | 2c_16 | 4.8984 | 0.099 | 0.005647 | 0.005633 | 0.000398 | 1 | 0.099 | 50 | 0.0813 | 1.15
LINE1302 | LV_Grid | 383 | 398 | 2c_16 | 0.21378 | 0.099 | 0.000246 | 0.000246 | 1.7e-05 | 1 | 0.099 | 50 | 0.0813 | 1.15
LINE1303 | LV_Grid | 384 | 399 | 2c_16 | 3.783 | 0.099 | 0.004361 | 0.00435 | 0.000308 | 1 | 0.099 | 50 | 0.0813 | 1.15
LINE1304 | LV_Grid | 384 | 400 | 2c_16 | 0.58441 | 0.099 | 0.000674 | 0.000672 | 4.8e-05 | 1 | 0.099 | 50 | 0.0813 | 1.15
LINE1305 | LV_Grid | 385 | 401 | 2c_.007 | 0.24988 | 0.066 | 0.000919 | 0.000918 | 2.5e-05 | 1 | 0.066 | 50 | 0.10061 | 3.6745
LINE1306 | LV_Grid | 385 | 402 | 4c_.06 | 0.25972 | 0.19 | 0.000122 | 0.00012 | 2e-05 | 1 | 0.19 | 50 | 0.075459 | 0.46347
LINE1307 | LV_Grid | 386 | 403 | 2c_16 | 0.059135 | 0.099 | 6.8e-05 | 6.8e-05 | 5e-06 | 1 | 0.099 | 50 | 0.0813 | 1.15
LINE1308 | LV_Grid | 387 | 404 | 2c_.0225 | 0.24101 | 0.125 | 0.000304 | 0.000303 | 2.1e-05 | 1 | 0.125 | 50 | 0.086395 | 1.2566
LINE1309 | LV_Grid | 387 | 405 | 2c_.0225 | 0.24101 | 0.125 | 0.000304 | 0.000303 | 2.1e-05 | 1 | 0.125 | 50 | 0.086395 | 1.2566
LINE131 | LV_Grid | 1357 | 1362 | 2c_16 | 3.8212 | 0.099 | 0.004405 | 0.004394 | 0.000311 | 1 | 0.099 | 50 | 0.0813 | 1.15
LINE1310 | LV_Grid | 389 | 406 | 4c_.1 | 2.5244 | 0.276 | 0.000717 | 0.000693 | 0.000185 | 1 | 0.276 | 50 | 0.073272 | 0.2745
LINE1311 | LV_Grid | 389 | 407 | 4c_.1 | 1.2234 | 0.276 | 0.000348 | 0.000336 | 9e-05 | 1 | 0.276 | 50 | 0.073272 | 0.2745
LINE1312 | LV_Grid | 389 | 408 | 4c_.1 | 2.5244 | 0.276 | 0.000717 | 0.000693 | 0.000185 | 1 | 0.276 | 50 | 0.073272 | 0.2745
LINE1313 | LV_Grid | 391 | 409 | 2c_.0225 | 0.16111 | 0.125 | 0.000203 | 0.000202 | 1.4e-05 | 1 | 0.125 | 50 | 0.086395 | 1.2566
LINE1314 | LV_Grid | 392 | 410 | 4c_.1 | 0.192 | 0.276 | 5.5e-05 | 5.3e-05 | 1.4e-05 | 1 | 0.276 | 50 | 0.073272 | 0.2745
LINE1315 | LV_Grid | 393 | 411 | 2c_16 | 2.6492 | 0.099 | 0.003054 | 0.003047 | 0.000215 | 1 | 0.099 | 50 | 0.0813 | 1.15
LINE1316 | LV_Grid | 394 | 412 | 2c_16 | 0.19514 | 0.099 | 0.000225 | 0.000224 | 1.6e-05 | 1 | 0.099 | 50 | 0.0813 | 1.15
LINE1317 | LV_Grid | 395 | 413 | 4c_70 | 1.0457 | 0.215 | 0.000483 | 0.000477 | 7.7e-05 | 1 | 0.215 | 50 | 0.073272 | 0.45615
LINE1318 | LV_Grid | 396 | 414 | 2c_16 | 2.6962 | 0.099 | 0.003108 | 0.003101 | 0.000219 | 1 | 0.099 | 50 | 0.0813 | 1.15
LINE1319 | LV_Grid | 398 | 415 | 2c_16 | 0.38014 | 0.099 | 0.000438 | 0.000437 | 3.1e-05 | 1 | 0.099 | 50 | 0.0813 | 1.15
LINE132 | LV_Grid | 1357 | 1363 | 4c_.35 | 7.1782 | 0.539 | 0.00082 | 0.00066 | 0.000487 | 1 | 0.539 | 50 | 0.067804 | 0.091972
LINE1320 | LV_Grid | 399 | 416 | 2c_16 | 3.7249 | 0.099 | 0.004294 | 0.004284 | 0.000303 | 1 | 0.099 | 50 | 0.0813 | 1.15
LINE1321 | LV_Grid | 400 | 417 | 2c_16 | 0.13811 | 0.099 | 0.000159 | 0.000159 | 1.1e-05 | 1 | 0.099 | 50 | 0.0813 | 1.15
LINE1322 | LV_Grid | 401 | 418 | 2c_.007 | 0.22903 | 0.066 | 0.000842 | 0.000842 | 2.3e-05 | 1 | 0.066 | 50 | 0.10061 | 3.6745
LINE1323 | LV_Grid | 402 | 419 | 4c_.06 | 1.2476 | 0.19 | 0.000586 | 0.000578 | 9.4e-05 | 1 | 0.19 | 50 | 0.075459 | 0.46347
LINE1324 | LV_Grid | 403 | 420 | 2c_16 | 0.052154 | 0.099 | 6e-05 | 6e-05 | 4e-06 | 1 | 0.099 | 50 | 0.0813 | 1.15
LINE1325 | LV_Grid | 404 | 421 | 2c_.0225 | 0.22779 | 0.125 | 0.000287 | 0.000286 | 2e-05 | 1 | 0.125 | 50 | 0.086395 | 1.2566
LINE1326 | LV_Grid | 404 | 422 | 2c_.0225 | 0.22779 | 0.125 | 0.000287 | 0.000286 | 2e-05 | 1 | 0.125 | 50 | 0.086395 | 1.2566
LINE1327 | LV_Grid | 406 | 423 | 4c_.1 | 1.7321 | 0.276 | 0.000492 | 0.000475 | 0.000127 | 1 | 0.276 | 50 | 0.073272 | 0.2745
LINE1328 | LV_Grid | 406 | 424 | 4c_.1 | 1.7321 | 0.276 | 0.000492 | 0.000475 | 0.000127 | 1 | 0.276 | 50 | 0.073272 | 0.2745
LINE1329 | LV_Grid | 409 | 425 | 2c_.0225 | 0.16907 | 0.125 | 0.000213 | 0.000212 | 1.5e-05 | 1 | 0.125 | 50 | 0.086395 | 1.2566
LINE133 | LV_Grid | 1358 | 1364 | 4c_.1 | 0.88205 | 0.276 | 0.000251 | 0.000242 | 6.5e-05 | 1 | 0.276 | 50 | 0.073272 | 0.2745
LINE1330 | LV_Grid | 410 | 426 | 4c_.1 | 0.19791 | 0.276 | 5.6e-05 | 5.4e-05 | 1.5e-05 | 1 | 0.276 | 50 | 0.073272 | 0.2745
LINE1331 | LV_Grid | 412 | 427 | 2c_16 | 0.19541 | 0.099 | 0.000225 | 0.000225 | 1.6e-05 | 1 | 0.099 | 50 | 0.0813 | 1.15
LINE1332 | LV_Grid | 413 | 428 | 4c_70 | 0.19799 | 0.215 | 9.1e-05 | 9e-05 | 1.5e-05 | 1 | 0.215 | 50 | 0.073272 | 0.45615
LINE1333 | LV_Grid | 415 | 429 | 2c_16 | 0.31822 | 0.099 | 0.000367 | 0.000366 | 2.6e-05 | 1 | 0.099 | 50 | 0.0813 | 1.15
LINE1334 | LV_Grid | 417 | 430 | 2c_16 | 0.073246 | 0.099 | 8.4e-05 | 8.4e-05 | 6e-06 | 1 | 0.099 | 50 | 0.0813 | 1.15
LINE1335 | LV_Grid | 418 | 431 | 2c_.007 | 0.15474 | 0.066 | 0.000569 | 0.000569 | 1.6e-05 | 1 | 0.066 | 50 | 0.10061 | 3.6745
LINE1336 | LV_Grid | 419 | 432 | 4c_.06 | 2.0783 | 0.19 | 0.000976 | 0.000963 | 0.000157 | 1 | 0.19 | 50 | 0.075459 | 0.46347
LINE1337 | LV_Grid | 420 | 433 | 2c_16 | 0.05316 | 0.099 | 6.1e-05 | 6.1e-05 | 4e-06 | 1 | 0.099 | 50 | 0.0813 | 1.15
LINE1338 | LV_Grid | 421 | 434 | 2c_.0225 | 1.1361 | 0.125 | 0.001431 | 0.001428 | 9.8e-05 | 1 | 0.125 | 50 | 0.086395 | 1.2566
LINE1339 | LV_Grid | 421 | 435 | 2c_.0225 | 1.1361 | 0.125 | 0.001431 | 0.001428 | 9.8e-05 | 1 | 0.125 | 50 | 0.086395 | 1.2566
LINE134 | LV_Grid | 1359 | 1365 | 4c_185 | 1.9203 | 0.335 | 0.000345 | 0.000315 | 0.00014 | 1 | 0.335 | 50 | 0.073 | 0.164
LINE1340 | LV_Grid | 423 | 436 | 4c_.1 | 1.2958 | 0.276 | 0.000368 | 0.000356 | 9.5e-05 | 1 | 0.276 | 50 | 0.073272 | 0.2745
LINE1341 | LV_Grid | 423 | 437 | 4c_.1 | 1.2958 | 0.276 | 0.000368 | 0.000356 | 9.5e-05 | 1 | 0.276 | 50 | 0.073272 | 0.2745
LINE1342 | LV_Grid | 425 | 438 | 2c_.0225 | 0.17593 | 0.125 | 0.000222 | 0.000221 | 1.5e-05 | 1 | 0.125 | 50 | 0.086395 | 1.2566
LINE1343 | LV_Grid | 426 | 439 | 4c_.1 | 0.23085 | 0.276 | 6.6e-05 | 6.3e-05 | 1.7e-05 | 1 | 0.276 | 50 | 0.073272 | 0.2745
LINE1344 | LV_Grid | 427 | 440 | 2c_16 | 0.099005 | 0.099 | 0.000114 | 0.000114 | 8e-06 | 1 | 0.099 | 50 | 0.0813 | 1.15
LINE1345 | LV_Grid | 428 | 441 | 4c_70 | 0.14277 | 0.215 | 6.6e-05 | 6.5e-05 | 1e-05 | 1 | 0.215 | 50 | 0.073272 | 0.45615
LINE1346 | LV_Grid | 429 | 442 | 2c_16 | 0.48963 | 0.099 | 0.000564 | 0.000563 | 4e-05 | 1 | 0.099 | 50 | 0.0813 | 1.15
LINE1347 | LV_Grid | 430 | 443 | 2c_16 | 0.059615 | 0.099 | 6.9e-05 | 6.9e-05 | 5e-06 | 1 | 0.099 | 50 | 0.0813 | 1.15
LINE1348 | LV_Grid | 431 | 444 | 2c_.007 | 0.15559 | 0.066 | 0.000572 | 0.000572 | 1.6e-05 | 1 | 0.066 | 50 | 0.10061 | 3.6745
LINE1349 | LV_Grid | 432 | 445 | 4c_.06 | 2.2367 | 0.19 | 0.00105 | 0.001037 | 0.000169 | 1 | 0.19 | 50 | 0.075459 | 0.46347
LINE135 | LV_Grid | 1360 | 1366 | 4c_.35 | 0.82048 | 0.539 | 9.4e-05 | 7.5e-05 | 5.6e-05 | 1 | 0.539 | 50 | 0.067804 | 0.091972
LINE1350 | LV_Grid | 433 | 446 | 2c_16 | 0.089894 | 0.099 | 0.000104 | 0.000103 | 7e-06 | 1 | 0.099 | 50 | 0.0813 | 1.15
LINE1351 | LV_Grid | 434 | 447 | 2c_.0225 | 4.5589 | 0.125 | 0.005742 | 0.005729 | 0.000394 | 1 | 0.125 | 50 | 0.086395 | 1.2566
LINE1352 | LV_Grid | 434 | 448 | 2c_.0225 | 4.5589 | 0.125 | 0.005742 | 0.005729 | 0.000394 | 1 | 0.125 | 50 | 0.086395 | 1.2566
LINE1353 | LV_Grid | 436 | 449 | 4c_.1 | 2.1711 | 0.276 | 0.000617 | 0.000596 | 0.000159 | 1 | 0.276 | 50 | 0.073272 | 0.2745
LINE1354 | LV_Grid | 436 | 450 | 4c_.1 | 2.1711 | 0.276 | 0.000617 | 0.000596 | 0.000159 | 1 | 0.276 | 50 | 0.073272 | 0.2745
LINE1355 | LV_Grid | 438 | 451 | 2c_.0225 | 0.16905 | 0.125 | 0.000213 | 0.000212 | 1.5e-05 | 1 | 0.125 | 50 | 0.086395 | 1.2566
LINE1356 | LV_Grid | 440 | 452 | 2c_16 | 0.21359 | 0.099 | 0.000246 | 0.000246 | 1.7e-05 | 1 | 0.099 | 50 | 0.0813 | 1.15
LINE1357 | LV_Grid | 441 | 453 | 4c_70 | 0.20191 | 0.215 | 9.3e-05 | 9.2e-05 | 1.5e-05 | 1 | 0.215 | 50 | 0.073272 | 0.45615
LINE1358 | LV_Grid | 442 | 454 | 2c_16 | 0.22909 | 0.099 | 0.000264 | 0.000263 | 1.9e-05 | 1 | 0.099 | 50 | 0.0813 | 1.15
LINE1359 | LV_Grid | 443 | 455 | 2c_16 | 0.06379 | 0.099 | 7.4e-05 | 7.3e-05 | 5e-06 | 1 | 0.099 | 50 | 0.0813 | 1.15
LINE136 | LV_Grid | 1361 | 1367 | 2c_.007 | 0.18436 | 0.066 | 0.000678 | 0.000677 | 1.9e-05 | 1 | 0.066 | 50 | 0.10061 | 3.6745
LINE1360 | LV_Grid | 444 | 456 | 2c_.007 | 0.1456 | 0.066 | 0.000535 | 0.000535 | 1.5e-05 | 1 | 0.066 | 50 | 0.10061 | 3.6745
LINE1361 | LV_Grid | 445 | 457 | 4c_.06 | 4.7171 | 0.19 | 0.002215 | 0.002186 | 0.000356 | 1 | 0.19 | 50 | 0.075459 | 0.46347
LINE1362 | LV_Grid | 446 | 458 | 2c_16 | 1.0885 | 0.099 | 0.001255 | 0.001252 | 8.8e-05 | 1 | 0.099 | 50 | 0.0813 | 1.15
LINE1363 | LV_Grid | 449 | 459 | 4c_.1 | 3.001 | 0.276 | 0.000853 | 0.000824 | 0.00022 | 1 | 0.276 | 50 | 0.073272 | 0.2745
LINE1364 | LV_Grid | 449 | 460 | 4c_.1 | 3.001 | 0.276 | 0.000853 | 0.000824 | 0.00022 | 1 | 0.276 | 50 | 0.073272 | 0.2745
LINE1365 | LV_Grid | 451 | 461 | 2c_.0225 | 0.17601 | 0.125 | 0.000222 | 0.000221 | 1.5e-05 | 1 | 0.125 | 50 | 0.086395 | 1.2566
LINE1366 | LV_Grid | 452 | 462 | 2c_16 | 1.2233 | 0.099 | 0.00141 | 0.001407 | 9.9e-05 | 1 | 0.099 | 50 | 0.0813 | 1.15
LINE1367 | LV_Grid | 453 | 463 | 4c_70 | 0.20191 | 0.215 | 9.3e-05 | 9.2e-05 | 1.5e-05 | 1 | 0.215 | 50 | 0.073272 | 0.45615
LINE1368 | LV_Grid | 454 | 464 | 2c_16 | 0.37899 | 0.099 | 0.000437 | 0.000436 | 3.1e-05 | 1 | 0.099 | 50 | 0.0813 | 1.15
LINE1369 | LV_Grid | 455 | 465 | 2c_16 | 0.061999 | 0.099 | 7.1e-05 | 7.1e-05 | 5e-06 | 1 | 0.099 | 50 | 0.0813 | 1.15
LINE137 | LV_Grid | 1362 | 1368 | 2c_16 | 0.32908 | 0.099 | 0.000379 | 0.000378 | 2.7e-05 | 1 | 0.099 | 50 | 0.0813 | 1.15
LINE1370 | LV_Grid | 456 | 466 | 2c_.007 | 0.16502 | 0.066 | 0.000607 | 0.000606 | 1.7e-05 | 1 | 0.066 | 50 | 0.10061 | 3.6745
LINE1371 | LV_Grid | 457 | 467 | 4c_.06 | 0.28668 | 0.19 | 0.000135 | 0.000133 | 2.2e-05 | 1 | 0.19 | 50 | 0.075459 | 0.46347
LINE1372 | LV_Grid | 458 | 468 | 2c_16 | 5.8174 | 0.099 | 0.006707 | 0.00669 | 0.000473 | 1 | 0.099 | 50 | 0.0813 | 1.15
LINE1373 | LV_Grid | 459 | 469 | 4c_.1 | 2.2389 | 0.276 | 0.000636 | 0.000615 | 0.000164 | 1 | 0.276 | 50 | 0.073272 | 0.2745
LINE1374 | LV_Grid | 459 | 470 | 2c_.0225 | 10.596 | 0.125 | 0.013346 | 0.013315 | 0.000915 | 1 | 0.125 | 50 | 0.086395 | 1.2566
LINE1375 | LV_Grid | 459 | 471 | 4c_.1 | 2.2389 | 0.276 | 0.000636 | 0.000615 | 0.000164 | 1 | 0.276 | 50 | 0.073272 | 0.2745
LINE1376 | LV_Grid | 461 | 472 | 2c_.0225 | 0.22663 | 0.125 | 0.000285 | 0.000285 | 2e-05 | 1 | 0.125 | 50 | 0.086395 | 1.2566
LINE1377 | LV_Grid | 462 | 473 | 2c_16 | 4.0184 | 0.099 | 0.004633 | 0.004621 | 0.000327 | 1 | 0.099 | 50 | 0.0813 | 1.15
LINE1378 | LV_Grid | 463 | 474 | 4c_70 | 0.36531 | 0.215 | 0.000169 | 0.000167 | 2.7e-05 | 1 | 0.215 | 50 | 0.073272 | 0.45615
LINE1379 | LV_Grid | 464 | 475 | 2c_16 | 0.48359 | 0.099 | 0.000558 | 0.000556 | 3.9e-05 | 1 | 0.099 | 50 | 0.0813 | 1.15
LINE138 | LV_Grid | 1363 | 1369 | 4c_.35 | 5.3402 | 0.539 | 0.00061 | 0.000491 | 0.000362 | 1 | 0.539 | 50 | 0.067804 | 0.091972
LINE1380 | LV_Grid | 465 | 476 | 2c_16 | 0.092763 | 0.099 | 0.000107 | 0.000107 | 8e-06 | 1 | 0.099 | 50 | 0.0813 | 1.15
LINE1381 | LV_Grid | 466 | 477 | 2c_.007 | 0.30552 | 0.066 | 0.001123 | 0.001123 | 3.1e-05 | 1 | 0.066 | 50 | 0.10061 | 3.6745
LINE1382 | LV_Grid | 467 | 478 | 4c_.06 | 0.1412 | 0.19 | 6.6e-05 | 6.5e-05 | 1.1e-05 | 1 | 0.19 | 50 | 0.075459 | 0.46347
LINE1383 | LV_Grid | 469 | 479 | 4c_.1 | 2.7185 | 0.276 | 0.000772 | 0.000746 | 0.000199 | 1 | 0.276 | 50 | 0.073272 | 0.2745
LINE1384 | LV_Grid | 469 | 480 | 4c_.1 | 2.7185 | 0.276 | 0.000772 | 0.000746 | 0.000199 | 1 | 0.276 | 50 | 0.073272 | 0.2745
LINE1385 | LV_Grid | 470 | 481 | 2c_.0225 | 0.094048 | 0.125 | 0.000118 | 0.000118 | 8e-06 | 1 | 0.125 | 50 | 0.086395 | 1.2566
LINE1386 | LV_Grid | 472 | 482 | 2c_.0225 | 0.69202 | 0.125 | 0.000872 | 0.00087 | 6e-05 | 1 | 0.125 | 50 | 0.086395 | 1.2566
LINE1387 | LV_Grid | 474 | 483 | 4c_70 | 0.50478 | 0.215 | 0.000233 | 0.00023 | 3.7e-05 | 1 | 0.215 | 50 | 0.073272 | 0.45615
LINE1388 | LV_Grid | 475 | 484 | 2c_16 | 3.5021 | 0.099 | 0.004037 | 0.004027 | 0.000285 | 1 | 0.099 | 50 | 0.0813 | 1.15
LINE1389 | LV_Grid | 476 | 485 | 2c_16 | 0.080994 | 0.099 | 9.3e-05 | 9.3e-05 | 7e-06 | 1 | 0.099 | 50 | 0.0813 | 1.15
LINE139 | LV_Grid | 1364 | 1370 | 4c_.1 | 0.99566 | 0.276 | 0.000283 | 0.000273 | 7.3e-05 | 1 | 0.276 | 50 | 0.073272 | 0.2745
LINE1390 | LV_Grid | 478 | 486 | 4c_.06 | 0.11402 | 0.19 | 5.4e-05 | 5.3e-05 | 9e-06 | 1 | 0.19 | 50 | 0.075459 | 0.46347
LINE1391 | LV_Grid | 479 | 487 | 4c_.1 | 1.9447 | 0.276 | 0.000553 | 0.000534 | 0.000142 | 1 | 0.276 | 50 | 0.073272 | 0.2745
LINE1392 | LV_Grid | 479 | 488 | 4c_.1 | 0.16008 | 0.276 | 4.5e-05 | 4.4e-05 | 1.2e-05 | 1 | 0.276 | 50 | 0.073272 | 0.2745
LINE1393 | LV_Grid | 479 | 489 | 4c_.1 | 1.9447 | 0.276 | 0.000553 | 0.000534 | 0.000142 | 1 | 0.276 | 50 | 0.073272 | 0.2745
LINE1394 | LV_Grid | 481 | 490 | 2c_.0225 | 0.21911 | 0.125 | 0.000276 | 0.000275 | 1.9e-05 | 1 | 0.125 | 50 | 0.086395 | 1.2566
LINE1395 | LV_Grid | 481 | 491 | 2c_.0225 | 0.23476 | 0.125 | 0.000296 | 0.000295 | 2e-05 | 1 | 0.125 | 50 | 0.086395 | 1.2566
LINE1396 | LV_Grid | 482 | 492 | 2c_.0225 | 3.275 | 0.125 | 0.004125 | 0.004115 | 0.000283 | 1 | 0.125 | 50 | 0.086395 | 1.2566
LINE1397 | LV_Grid | 485 | 493 | 2c_16 | 0.070007 | 0.099 | 8.1e-05 | 8.1e-05 | 6e-06 | 1 | 0.099 | 50 | 0.0813 | 1.15
LINE1398 | LV_Grid | 486 | 494 | 4c_.06 | 0.089454 | 0.19 | 4.2e-05 | 4.1e-05 | 7e-06 | 1 | 0.19 | 50 | 0.075459 | 0.46347
LINE1399 | LV_Grid | 487 | 495 | 4c_.1 | 2.809 | 0.276 | 0.000798 | 0.000771 | 0.000206 | 1 | 0.276 | 50 | 0.073272 | 0.2745
LINE14 | LV_Grid | 1244 | 1245 | 4c_70 | 2.8664 | 0.215 | 0.001324 | 0.001308 | 0.00021 | 1 | 0.215 | 50 | 0.073272 | 0.45615
LINE140 | LV_Grid | 1365 | 1371 | 4c_185 | 1.4127 | 0.335 | 0.000254 | 0.000232 | 0.000103 | 1 | 0.335 | 50 | 0.073 | 0.164
LINE1400 | LV_Grid | 487 | 496 | 4c_.1 | 2.809 | 0.276 | 0.000798 | 0.000771 | 0.000206 | 1 | 0.276 | 50 | 0.073272 | 0.2745
LINE1401 | LV_Grid | 488 | 497 | 4c_.1 | 0.69413 | 0.276 | 0.000197 | 0.000191 | 5.1e-05 | 1 | 0.276 | 50 | 0.073272 | 0.2745
LINE1402 | LV_Grid | 490 | 498 | 2c_.0225 | 0.030083 | 0.125 | 3.8e-05 | 3.8e-05 | 3e-06 | 1 | 0.125 | 50 | 0.086395 | 1.2566
LINE1403 | LV_Grid | 491 | 499 | 2c_.0225 | 0.2724 | 0.125 | 0.000343 | 0.000342 | 2.4e-05 | 1 | 0.125 | 50 | 0.086395 | 1.2566
LINE1404 | LV_Grid | 493 | 500 | 2c_16 | 0.075802 | 0.099 | 8.7e-05 | 8.7e-05 | 6e-06 | 1 | 0.099 | 50 | 0.0813 | 1.15
LINE1405 | LV_Grid | 494 | 501 | 4c_.06 | 0.12369 | 0.19 | 5.8e-05 | 5.7e-05 | 9e-06 | 1 | 0.19 | 50 | 0.075459 | 0.46347
LINE1406 | LV_Grid | 495 | 502 | 4c_.1 | 2.0029 | 0.276 | 0.000569 | 0.00055 | 0.000147 | 1 | 0.276 | 50 | 0.073272 | 0.2745
LINE1407 | LV_Grid | 495 | 503 | 4c_.1 | 2.0029 | 0.276 | 0.000569 | 0.00055 | 0.000147 | 1 | 0.276 | 50 | 0.073272 | 0.2745
LINE1408 | LV_Grid | 497 | 504 | 4c_.1 | 0.18383 | 0.276 | 5.2e-05 | 5e-05 | 1.3e-05 | 1 | 0.276 | 50 | 0.073272 | 0.2745
LINE1409 | LV_Grid | 498 | 505 | 2c_.0225 | 0.039115 | 0.125 | 4.9e-05 | 4.9e-05 | 3e-06 | 1 | 0.125 | 50 | 0.086395 | 1.2566
LINE141 | LV_Grid | 1366 | 1372 | 4c_.35 | 1.349 | 0.539 | 0.000154 | 0.000124 | 9.1e-05 | 1 | 0.539 | 50 | 0.067804 | 0.091972
LINE1410 | LV_Grid | 499 | 506 | 2c_.0225 | 0.1948 | 0.125 | 0.000245 | 0.000245 | 1.7e-05 | 1 | 0.125 | 50 | 0.086395 | 1.2566
LINE1411 | LV_Grid | 500 | 507 | 2c_16 | 0.082006 | 0.099 | 9.5e-05 | 9.4e-05 | 7e-06 | 1 | 0.099 | 50 | 0.0813 | 1.15
LINE1412 | LV_Grid | 501 | 508 | 4c_.06 | 0.15654 | 0.19 | 7.4e-05 | 7.3e-05 | 1.2e-05 | 1 | 0.19 | 50 | 0.075459 | 0.46347
LINE1413 | LV_Grid | 502 | 509 | 4c_.1 | 2.6864 | 0.276 | 0.000763 | 0.000737 | 0.000197 | 1 | 0.276 | 50 | 0.073272 | 0.2745
LINE1414 | LV_Grid | 502 | 510 | 4c_.1 | 2.6864 | 0.276 | 0.000763 | 0.000737 | 0.000197 | 1 | 0.276 | 50 | 0.073272 | 0.2745
LINE1415 | LV_Grid | 504 | 511 | 4c_.1 | 0.14565 | 0.276 | 4.1e-05 | 4e-05 | 1.1e-05 | 1 | 0.276 | 50 | 0.073272 | 0.2745
LINE1416 | LV_Grid | 505 | 512 | 2c_.0225 | 4.6515 | 0.125 | 0.005859 | 0.005845 | 0.000402 | 1 | 0.125 | 50 | 0.086395 | 1.2566
LINE1417 | LV_Grid | 506 | 513 | 2c_.0225 | 0.28545 | 0.125 | 0.00036 | 0.000359 | 2.5e-05 | 1 | 0.125 | 50 | 0.086395 | 1.2566
LINE1418 | LV_Grid | 507 | 514 | 2c_16 | 0.74244 | 0.099 | 0.000856 | 0.000854 | 6e-05 | 1 | 0.099 | 50 | 0.0813 | 1.15
LINE1419 | LV_Grid | 508 | 515 | 4c_.06 | 0.24298 | 0.19 | 0.000114 | 0.000113 | 1.8e-05 | 1 | 0.19 | 50 | 0.075459 | 0.46347
LINE142 | LV_Grid | 1367 | 1373 | 2c_.007 | 0.21781 | 0.066 | 0.000801 | 0.0008 | 2.2e-05 | 1 | 0.066 | 50 | 0.10061 | 3.6745
LINE1420 | LV_Grid | 509 | 516 | 4c_.1 | 2.6435 | 0.276 | 0.000751 | 0.000726 | 0.000194 | 1 | 0.276 | 50 | 0.073272 | 0.2745
LINE1421 | LV_Grid | 509 | 517 | 2c_.0225 | 8.7512 | 0.125 | 0.011022 | 0.010996 | 0.000756 | 1 | 0.125 | 50 | 0.086395 | 1.2566
LINE1422 | LV_Grid | 509 | 518 | 4c_.1 | 2.6435 | 0.276 | 0.000751 | 0.000726 | 0.000194 | 1 | 0.276 | 50 | 0.073272 | 0.2745
LINE1423 | LV_Grid | 511 | 519 | 4c_.1 | 0.1728 | 0.276 | 4.9e-05 | 4.7e-05 | 1.3e-05 | 1 | 0.276 | 50 | 0.073272 | 0.2745
LINE1424 | LV_Grid | 512 | 520 | 2c_.0225 | 4.2347 | 0.125 | 0.005334 | 0.005321 | 0.000366 | 1 | 0.125 | 50 | 0.086395 | 1.2566
LINE1425 | LV_Grid | 513 | 521 | 2c_.0225 | 0.3091 | 0.125 | 0.000389 | 0.000388 | 2.7e-05 | 1 | 0.125 | 50 | 0.086395 | 1.2566
LINE1426 | LV_Grid | 514 | 522 | 2c_16 | 2.601 | 0.099 | 0.002999 | 0.002991 | 0.000211 | 1 | 0.099 | 50 | 0.0813 | 1.15
LINE1427 | LV_Grid | 515 | 523 | 4c_.06 | 0.47046 | 0.19 | 0.000221 | 0.000218 | 3.6e-05 | 1 | 0.19 | 50 | 0.075459 | 0.46347
LINE1428 | LV_Grid | 516 | 524 | 4c_.1 | 2.6 | 0.276 | 0.000739 | 0.000714 | 0.000191 | 1 | 0.276 | 50 | 0.073272 | 0.2745
LINE1429 | LV_Grid | 516 | 525 | 2c_.0225 | 7.3139 | 0.125 | 0.009212 | 0.00919 | 0.000632 | 1 | 0.125 | 50 | 0.086395 | 1.2566
LINE143 | LV_Grid | 1368 | 1374 | 2c_16 | 0.32289 | 0.099 | 0.000372 | 0.000371 | 2.6e-05 | 1 | 0.099 | 50 | 0.0813 | 1.15
LINE1430 | LV_Grid | 516 | 526 | 4c_.1 | 2.6 | 0.276 | 0.000739 | 0.000714 | 0.000191 | 1 | 0.276 | 50 | 0.073272 | 0.2745
LINE1431 | LV_Grid | 517 | 527 | 2c_.0225 | 4.1283 | 0.125 | 0.0052 | 0.005187 | 0.000357 | 1 | 0.125 | 50 | 0.086395 | 1.2566
LINE1432 | LV_Grid | 519 | 528 | 4c_.1 | 0.10547 | 0.276 | 3e-05 | 2.9e-05 | 8e-06 | 1 | 0.276 | 50 | 0.073272 | 0.2745
LINE1433 | LV_Grid | 521 | 529 | 2c_.0225 | 0.25549 | 0.125 | 0.000322 | 0.000321 | 2.2e-05 | 1 | 0.125 | 50 | 0.086395 | 1.2566
LINE1434 | LV_Grid | 523 | 530 | 4c_.06 | 2.2937 | 0.19 | 0.001077 | 0.001063 | 0.000173 | 1 | 0.19 | 50 | 0.075459 | 0.46347
LINE1435 | LV_Grid | 524 | 531 | 4c_.1 | 1.8024 | 0.276 | 0.000512 | 0.000495 | 0.000132 | 1 | 0.276 | 50 | 0.073272 | 0.2745
LINE1436 | LV_Grid | 524 | 532 | 4c_.1 | 1.8024 | 0.276 | 0.000512 | 0.000495 | 0.000132 | 1 | 0.276 | 50 | 0.073272 | 0.2745
LINE1437 | LV_Grid | 525 | 533 | 2c_.0225 | 0.16863 | 0.125 | 0.000212 | 0.000212 | 1.5e-05 | 1 | 0.125 | 50 | 0.086395 | 1.2566
LINE1438 | LV_Grid | 528 | 534 | 4c_.1 | 0.11077 | 0.276 | 3.1e-05 | 3e-05 | 8e-06 | 1 | 0.276 | 50 | 0.073272 | 0.2745
LINE1439 | LV_Grid | 529 | 535 | 2c_.0225 | 0.34986 | 0.125 | 0.000441 | 0.00044 | 3e-05 | 1 | 0.125 | 50 | 0.086395 | 1.2566
LINE144 | LV_Grid | 1369 | 1375 | 4c_.35 | 3.5762 | 0.539 | 0.000409 | 0.000329 | 0.000242 | 1 | 0.539 | 50 | 0.067804 | 0.091972
LINE1440 | LV_Grid | 530 | 536 | 4c_.06 | 2.4777 | 0.19 | 0.001163 | 0.001148 | 0.000187 | 1 | 0.19 | 50 | 0.075459 | 0.46347
LINE1441 | LV_Grid | 531 | 537 | 4c_.1 | 1.8669 | 0.276 | 0.00053 | 0.000512 | 0.000137 | 1 | 0.276 | 50 | 0.073272 | 0.2745
LINE1442 | LV_Grid | 531 | 538 | 4c_.1 | 1.8669 | 0.276 | 0.00053 | 0.000512 | 0.000137 | 1 | 0.276 | 50 | 0.073272 | 0.2745
LINE1443 | LV_Grid | 533 | 539 | 2c_.0225 | 0.16011 | 0.125 | 0.000202 | 0.000201 | 1.4e-05 | 1 | 0.125 | 50 | 0.086395 | 1.2566
LINE1444 | LV_Grid | 534 | 540 | 4c_.1 | 0.14317 | 0.276 | 4.1e-05 | 3.9e-05 | 1e-05 | 1 | 0.276 | 50 | 0.073272 | 0.2745
LINE1445 | LV_Grid | 535 | 541 | 2c_.0225 | 0.26364 | 0.125 | 0.000332 | 0.000331 | 2.3e-05 | 1 | 0.125 | 50 | 0.086395 | 1.2566
LINE1446 | LV_Grid | 536 | 542 | 4c_.06 | 2.2913 | 0.19 | 0.001076 | 0.001062 | 0.000173 | 1 | 0.19 | 50 | 0.075459 | 0.46347
LINE1447 | LV_Grid | 537 | 543 | 4c_.1 | 1.4905 | 0.276 | 0.000423 | 0.000409 | 0.000109 | 1 | 0.276 | 50 | 0.073272 | 0.2745
LINE1448 | LV_Grid | 537 | 544 | 4c_.1 | 1.4905 | 0.276 | 0.000423 | 0.000409 | 0.000109 | 1 | 0.276 | 50 | 0.073272 | 0.2745
LINE1449 | LV_Grid | 539 | 545 | 2c_.0225 | 0.18796 | 0.125 | 0.000237 | 0.000236 | 1.6e-05 | 1 | 0.125 | 50 | 0.086395 | 1.2566
LINE145 | LV_Grid | 1370 | 1376 | 4c_.1 | 0.9364 | 0.276 | 0.000266 | 0.000257 | 6.9e-05 | 1 | 0.276 | 50 | 0.073272 | 0.2745
LINE1450 | LV_Grid | 540 | 546 | 4c_.1 | 0.234 | 0.276 | 6.6e-05 | 6.4e-05 | 1.7e-05 | 1 | 0.276 | 50 | 0.073272 | 0.2745
LINE1451 | LV_Grid | 541 | 547 | 2c_.0225 | 0.23527 | 0.125 | 0.000296 | 0.000296 | 2e-05 | 1 | 0.125 | 50 | 0.086395 | 1.2566
LINE1452 | LV_Grid | 542 | 548 | 4c_.06 | 0.20538 | 0.19 | 9.6e-05 | 9.5e-05 | 1.5e-05 | 1 | 0.19 | 50 | 0.075459 | 0.46347
LINE1453 | LV_Grid | 543 | 549 | 4c_.1 | 2.5367 | 0.276 | 0.000721 | 0.000696 | 0.000186 | 1 | 0.276 | 50 | 0.073272 | 0.2745
LINE1454 | LV_Grid | 543 | 550 | 4c_.1 | 0.75104 | 0.276 | 0.000213 | 0.000206 | 5.5e-05 | 1 | 0.276 | 50 | 0.073272 | 0.2745
LINE1455 | LV_Grid | 543 | 551 | 4c_.1 | 2.5367 | 0.276 | 0.000721 | 0.000696 | 0.000186 | 1 | 0.276 | 50 | 0.073272 | 0.2745
LINE1456 | LV_Grid | 545 | 552 | 2c_.0225 | 0.18796 | 0.125 | 0.000237 | 0.000236 | 1.6e-05 | 1 | 0.125 | 50 | 0.086395 | 1.2566
LINE1457 | LV_Grid | 546 | 553 | 4c_.1 | 0.1831 | 0.276 | 5.2e-05 | 5e-05 | 1.3e-05 | 1 | 0.276 | 50 | 0.073272 | 0.2745
LINE1458 | LV_Grid | 547 | 554 | 2c_.0225 | 2.6496 | 0.125 | 0.003337 | 0.003329 | 0.000229 | 1 | 0.125 | 50 | 0.086395 | 1.2566
LINE1459 | LV_Grid | 548 | 555 | 4c_.06 | 0.1801 | 0.19 | 8.5e-05 | 8.3e-05 | 1.4e-05 | 1 | 0.19 | 50 | 0.075459 | 0.46347
LINE146 | LV_Grid | 1371 | 1377 | 4c_185 | 0.24053 | 0.335 | 4.3e-05 | 3.9e-05 | 1.8e-05 | 1 | 0.335 | 50 | 0.073 | 0.164
LINE1460 | LV_Grid | 549 | 556 | 4c_.1 | 5.2413 | 0.276 | 0.001489 | 0.001439 | 0.000384 | 1 | 0.276 | 50 | 0.073272 | 0.2745
LINE1461 | LV_Grid | 549 | 557 | 2c_.0225 | 18.6563 | 0.125 | 0.023498 | 0.023443 | 0.001612 | 1 | 0.125 | 50 | 0.086395 | 1.2566
LINE1462 | LV_Grid | 549 | 558 | 4c_.1 | 5.2413 | 0.276 | 0.001489 | 0.001439 | 0.000384 | 1 | 0.276 | 50 | 0.073272 | 0.2745
LINE1463 | LV_Grid | 550 | 559 | 4c_.1 | 0.24962 | 0.276 | 7.1e-05 | 6.9e-05 | 1.8e-05 | 1 | 0.276 | 50 | 0.073272 | 0.2745
LINE1464 | LV_Grid | 552 | 560 | 2c_.0225 | 0.22888 | 0.125 | 0.000288 | 0.000288 | 2e-05 | 1 | 0.125 | 50 | 0.086395 | 1.2566
LINE1465 | LV_Grid | 555 | 561 | 4c_.06 | 0.11416 | 0.19 | 5.4e-05 | 5.3e-05 | 9e-06 | 1 | 0.19 | 50 | 0.075459 | 0.46347
LINE1466 | LV_Grid | 556 | 562 | 4c_.1 | 5.2311 | 0.276 | 0.001486 | 0.001436 | 0.000383 | 1 | 0.276 | 50 | 0.073272 | 0.2745
LINE1467 | LV_Grid | 556 | 563 | 4c_.1 | 5.2311 | 0.276 | 0.001486 | 0.001436 | 0.000383 | 1 | 0.276 | 50 | 0.073272 | 0.2745
LINE1468 | LV_Grid | 557 | 564 | 2c_.0225 | 1.3602 | 0.125 | 0.001713 | 0.001709 | 0.000118 | 1 | 0.125 | 50 | 0.086395 | 1.2566
LINE1469 | LV_Grid | 559 | 565 | 4c_.1 | 0.18663 | 0.276 | 5.3e-05 | 5.1e-05 | 1.4e-05 | 1 | 0.276 | 50 | 0.073272 | 0.2745
LINE147 | LV_Grid | 1372 | 1378 | 4c_.35 | 6.4142 | 0.539 | 0.000733 | 0.00059 | 0.000435 | 1 | 0.539 | 50 | 0.067804 | 0.091972
LINE1470 | LV_Grid | 560 | 566 | 2c_.0225 | 0.24346 | 0.125 | 0.000307 | 0.000306 | 2.1e-05 | 1 | 0.125 | 50 | 0.086395 | 1.2566
LINE1471 | LV_Grid | 561 | 567 | 4c_.06 | 0.12341 | 0.19 | 5.8e-05 | 5.7e-05 | 9e-06 | 1 | 0.19 | 50 | 0.075459 | 0.46347
LINE1472 | LV_Grid | 562 | 568 | 4c_.1 | 0.34586 | 0.276 | 9.8e-05 | 9.5e-05 | 2.5e-05 | 1 | 0.276 | 50 | 0.073272 | 0.2745
LINE1473 | LV_Grid | 562 | 569 | 4c_.1 | 0.34586 | 0.276 | 9.8e-05 | 9.5e-05 | 2.5e-05 | 1 | 0.276 | 50 | 0.073272 | 0.2745
LINE1474 | LV_Grid | 564 | 570 | 2c_.0225 | 0.20663 | 0.125 | 0.00026 | 0.00026 | 1.8e-05 | 1 | 0.125 | 50 | 0.086395 | 1.2566
LINE1475 | LV_Grid | 565 | 571 | 4c_.1 | 0.17383 | 0.276 | 4.9e-05 | 4.8e-05 | 1.3e-05 | 1 | 0.276 | 50 | 0.073272 | 0.2745
LINE1476 | LV_Grid | 566 | 572 | 2c_.0225 | 0.18113 | 0.125 | 0.000228 | 0.000228 | 1.6e-05 | 1 | 0.125 | 50 | 0.086395 | 1.2566
LINE1477 | LV_Grid | 567 | 573 | 4c_.06 | 0.11643 | 0.19 | 5.5e-05 | 5.4e-05 | 9e-06 | 1 | 0.19 | 50 | 0.075459 | 0.46347
LINE1478 | LV_Grid | 568 | 574 | 4c_.1 | 0.53627 | 0.276 | 0.000152 | 0.000147 | 3.9e-05 | 1 | 0.276 | 50 | 0.073272 | 0.2745
LINE1479 | LV_Grid | 568 | 575 | 4c_.1 | 0.53627 | 0.276 | 0.000152 | 0.000147 | 3.9e-05 | 1 | 0.276 | 50 | 0.073272 | 0.2745
LINE148 | LV_Grid | 1373 | 1379 | 2c_.007 | 0.19401 | 0.066 | 0.000713 | 0.000713 | 2e-05 | 1 | 0.066 | 50 | 0.10061 | 3.6745
LINE1480 | LV_Grid | 570 | 576 | 2c_.0225 | 0.13858 | 0.125 | 0.000175 | 0.000174 | 1.2e-05 | 1 | 0.125 | 50 | 0.086395 | 1.2566
LINE1481 | LV_Grid | 571 | 577 | 4c_.1 | 0.208 | 0.276 | 5.9e-05 | 5.7e-05 | 1.5e-05 | 1 | 0.276 | 50 | 0.073272 | 0.2745
LINE1482 | LV_Grid | 572 | 578 | 2c_.0225 | 0.29401 | 0.125 | 0.00037 | 0.000369 | 2.5e-05 | 1 | 0.125 | 50 | 0.086395 | 1.2566
LINE1483 | LV_Grid | 573 | 579 | 4c_.06 | 0.10139 | 0.19 | 4.8e-05 | 4.7e-05 | 8e-06 | 1 | 0.19 | 50 | 0.075459 | 0.46347
LINE1484 | LV_Grid | 574 | 580 | 4c_.1 | 0.56888 | 0.276 | 0.000162 | 0.000156 | 4.2e-05 | 1 | 0.276 | 50 | 0.073272 | 0.2745
LINE1485 | LV_Grid | 574 | 581 | 4c_.1 | 0.56888 | 0.276 | 0.000162 | 0.000156 | 4.2e-05 | 1 | 0.276 | 50 | 0.073272 | 0.2745
LINE1486 | LV_Grid | 576 | 582 | 2c_.0225 | 0.13771 | 0.125 | 0.000173 | 0.000173 | 1.2e-05 | 1 | 0.125 | 50 | 0.086395 | 1.2566
LINE1487 | LV_Grid | 577 | 583 | 4c_.1 | 0.20988 | 0.276 | 6e-05 | 5.8e-05 | 1.5e-05 | 1 | 0.276 | 50 | 0.073272 | 0.2745
LINE1488 | LV_Grid | 578 | 584 | 2c_.0225 | 1.3441 | 0.125 | 0.001693 | 0.001689 | 0.000116 | 1 | 0.125 | 50 | 0.086395 | 1.2566
LINE1489 | LV_Grid | 579 | 585 | 4c_.06 | 0.17363 | 0.19 | 8.2e-05 | 8e-05 | 1.3e-05 | 1 | 0.19 | 50 | 0.075459 | 0.46347
LINE149 | LV_Grid | 1374 | 1380 | 2c_16 | 0.26072 | 0.099 | 0.000301 | 0.0003 | 2.1e-05 | 1 | 0.099 | 50 | 0.0813 | 1.15
LINE1490 | LV_Grid | 580 | 586 | 4c_.1 | 0.77319 | 0.276 | 0.00022 | 0.000212 | 5.7e-05 | 1 | 0.276 | 50 | 0.073272 | 0.2745
LINE1491 | LV_Grid | 580 | 587 | 4c_.1 | 0.77319 | 0.276 | 0.00022 | 0.000212 | 5.7e-05 | 1 | 0.276 | 50 | 0.073272 | 0.2745
LINE1492 | LV_Grid | 582 | 588 | 2c_.0225 | 0.13718 | 0.125 | 0.000173 | 0.000172 | 1.2e-05 | 1 | 0.125 | 50 | 0.086395 | 1.2566
LINE1493 | LV_Grid | 583 | 589 | 4c_.1 | 0.27379 | 0.276 | 7.8e-05 | 7.5e-05 | 2e-05 | 1 | 0.276 | 50 | 0.073272 | 0.2745
LINE1494 | LV_Grid | 584 | 590 | 2c_.0225 | 5.4565 | 0.125 | 0.006873 | 0.006856 | 0.000471 | 1 | 0.125 | 50 | 0.086395 | 1.2566
LINE1495 | LV_Grid | 584 | 591 | 2c_.0225 | 5.4565 | 0.125 | 0.006873 | 0.006856 | 0.000471 | 1 | 0.125 | 50 | 0.086395 | 1.2566
LINE1496 | LV_Grid | 585 | 592 | 2c_16 | 1.2555 | 0.099 | 0.001447 | 0.001444 | 0.000102 | 1 | 0.099 | 50 | 0.0813 | 1.15
LINE1497 | LV_Grid | 585 | 593 | 4c_.06 | 4.2147 | 0.19 | 0.001979 | 0.001953 | 0.000318 | 1 | 0.19 | 50 | 0.075459 | 0.46347
LINE1498 | LV_Grid | 586 | 594 | 4c_.1 | 0.80595 | 0.276 | 0.000229 | 0.000221 | 5.9e-05 | 1 | 0.276 | 50 | 0.073272 | 0.2745
LINE1499 | LV_Grid | 586 | 595 | 4c_.1 | 0.80595 | 0.276 | 0.000229 | 0.000221 | 5.9e-05 | 1 | 0.276 | 50 | 0.073272 | 0.2745
LINE15 | LV_Grid | 1245 | 1246 | 2c_.007 | 0.09654 | 0.066 | 0.000355 | 0.000355 | 1e-05 | 1 | 0.066 | 50 | 0.10061 | 3.6745
LINE150 | LV_Grid | 1375 | 1381 | 4c_.35 | 3.5713 | 0.539 | 0.000408 | 0.000328 | 0.000242 | 1 | 0.539 | 50 | 0.067804 | 0.091972
LINE1500 | LV_Grid | 588 | 596 | 2c_.0225 | 0.11229 | 0.125 | 0.000141 | 0.000141 | 1e-05 | 1 | 0.125 | 50 | 0.086395 | 1.2566
LINE1501 | LV_Grid | 589 | 597 | 4c_.1 | 0.84334 | 0.276 | 0.00024 | 0.000231 | 6.2e-05 | 1 | 0.276 | 50 | 0.073272 | 0.2745
LINE1502 | LV_Grid | 592 | 598 | 2c_16 | 0.60589 | 0.099 | 0.000699 | 0.000697 | 4.9e-05 | 1 | 0.099 | 50 | 0.0813 | 1.15
LINE1503 | LV_Grid | 593 | 599 | 4c_.06 | 6.2896 | 0.19 | 0.002953 | 0.002915 | 0.000475 | 1 | 0.19 | 50 | 0.075459 | 0.46347
LINE1504 | LV_Grid | 594 | 600 | 4c_.1 | 0.77867 | 0.276 | 0.000221 | 0.000214 | 5.7e-05 | 1 | 0.276 | 50 | 0.073272 | 0.2745
LINE1505 | LV_Grid | 594 | 601 | 4c_.1 | 0.77867 | 0.276 | 0.000221 | 0.000214 | 5.7e-05 | 1 | 0.276 | 50 | 0.073272 | 0.2745
LINE1506 | LV_Grid | 596 | 602 | 2c_.0225 | 0.10462 | 0.125 | 0.000132 | 0.000131 | 9e-06 | 1 | 0.125 | 50 | 0.086395 | 1.2566
LINE1507 | LV_Grid | 597 | 603 | 4c_.1 | 0.76997 | 0.276 | 0.000219 | 0.000211 | 5.6e-05 | 1 | 0.276 | 50 | 0.073272 | 0.2745
LINE1508 | LV_Grid | 598 | 604 | 2c_16 | 0.49925 | 0.099 | 0.000576 | 0.000574 | 4.1e-05 | 1 | 0.099 | 50 | 0.0813 | 1.15
LINE1509 | LV_Grid | 599 | 605 | 4c_.06 | 1.7898 | 0.19 | 0.00084 | 0.00083 | 0.000135 | 1 | 0.19 | 50 | 0.075459 | 0.46347
LINE151 | LV_Grid | 1375 | 1382 | 2c_16 | 5.1314 | 0.099 | 0.005916 | 0.005901 | 0.000417 | 1 | 0.099 | 50 | 0.0813 | 1.15
LINE1510 | LV_Grid | 600 | 606 | 4c_.1 | 0.54344 | 0.276 | 0.000154 | 0.000149 | 4e-05 | 1 | 0.276 | 50 | 0.073272 | 0.2745
LINE1511 | LV_Grid | 600 | 607 | 4c_.1 | 0.54344 | 0.276 | 0.000154 | 0.000149 | 4e-05 | 1 | 0.276 | 50 | 0.073272 | 0.2745
LINE1512 | LV_Grid | 602 | 608 | 2c_.0225 | 0.19375 | 0.125 | 0.000244 | 0.000243 | 1.7e-05 | 1 | 0.125 | 50 | 0.086395 | 1.2566
LINE1513 | LV_Grid | 603 | 609 | 4c_.1 | 0.64841 | 0.276 | 0.000184 | 0.000178 | 4.8e-05 | 1 | 0.276 | 50 | 0.073272 | 0.2745
LINE1514 | LV_Grid | 604 | 610 | 2c_16 | 0.38818 | 0.099 | 0.000448 | 0.000446 | 3.2e-05 | 1 | 0.099 | 50 | 0.0813 | 1.15
LINE1515 | LV_Grid | 605 | 611 | 2c_16 | 8.256 | 0.099 | 0.009518 | 0.009494 | 0.000671 | 1 | 0.099 | 50 | 0.0813 | 1.15
LINE1516 | LV_Grid | 605 | 612 | 4c_.06 | 5.791 | 0.19 | 0.002719 | 0.002684 | 0.000437 | 1 | 0.19 | 50 | 0.075459 | 0.46347
LINE1517 | LV_Grid | 606 | 613 | 4c_.1 | 0.78568 | 0.276 | 0.000223 | 0.000216 | 5.8e-05 | 1 | 0.276 | 50 | 0.073272 | 0.2745
LINE1518 | LV_Grid | 606 | 614 | 4c_.1 | 0.78568 | 0.276 | 0.000223 | 0.000216 | 5.8e-05 | 1 | 0.276 | 50 | 0.073272 | 0.2745
LINE1519 | LV_Grid | 608 | 615 | 2c_.0225 | 0.88832 | 0.125 | 0.001119 | 0.001116 | 7.7e-05 | 1 | 0.125 | 50 | 0.086395 | 1.2566
LINE152 | LV_Grid | 1376 | 1383 | 4c_.1 | 1.0926 | 0.276 | 0.00031 | 0.0003 | 8e-05 | 1 | 0.276 | 50 | 0.073272 | 0.2745
LINE1520 | LV_Grid | 609 | 616 | 4c_.1 | 1.9026 | 0.276 | 0.000541 | 0.000522 | 0.000139 | 1 | 0.276 | 50 | 0.073272 | 0.2745
LINE1521 | LV_Grid | 610 | 617 | 2c_16 | 0.6098 | 0.099 | 0.000703 | 0.000701 | 5e-05 | 1 | 0.099 | 50 | 0.0813 | 1.15
LINE1522 | LV_Grid | 611 | 618 | 2c_16 | 0.59322 | 0.099 | 0.000684 | 0.000682 | 4.8e-05 | 1 | 0.099 | 50 | 0.0813 | 1.15
LINE1523 | LV_Grid | 612 | 619 | 4c_.06 | 1.8017 | 0.19 | 0.000846 | 0.000835 | 0.000136 | 1 | 0.19 | 50 | 0.075459 | 0.46347
LINE1524 | LV_Grid | 613 | 620 | 4c_.1 | 0.82334 | 0.276 | 0.000234 | 0.000226 | 6e-05 | 1 | 0.276 | 50 | 0.073272 | 0.2745
LINE1525 | LV_Grid | 613 | 621 | 4c_.1 | 0.82334 | 0.276 | 0.000234 | 0.000226 | 6e-05 | 1 | 0.276 | 50 | 0.073272 | 0.2745
LINE1526 | LV_Grid | 615 | 622 | 2c_.0225 | 3.3129 | 0.125 | 0.004173 | 0.004163 | 0.000286 | 1 | 0.125 | 50 | 0.086395 | 1.2566
LINE1527 | LV_Grid | 616 | 623 | 4c_.1 | 0.48636 | 0.276 | 0.000138 | 0.000134 | 3.6e-05 | 1 | 0.276 | 50 | 0.073272 | 0.2745
LINE1528 | LV_Grid | 617 | 624 | 2c_16 | 0.38381 | 0.099 | 0.000442 | 0.000441 | 3.1e-05 | 1 | 0.099 | 50 | 0.0813 | 1.15
LINE1529 | LV_Grid | 618 | 625 | 2c_16 | 0.26353 | 0.099 | 0.000304 | 0.000303 | 2.1e-05 | 1 | 0.099 | 50 | 0.0813 | 1.15
LINE153 | LV_Grid | 1377 | 1384 | 4c_185 | 0.083096 | 0.335 | 1.5e-05 | 1.4e-05 | 6e-06 | 1 | 0.335 | 50 | 0.073 | 0.164
LINE1530 | LV_Grid | 619 | 626 | 4c_.06 | 0.43004 | 0.19 | 0.000202 | 0.000199 | 3.2e-05 | 1 | 0.19 | 50 | 0.075459 | 0.46347
LINE1531 | LV_Grid | 620 | 627 | 4c_.1 | 0.61701 | 0.276 | 0.000175 | 0.000169 | 4.5e-05 | 1 | 0.276 | 50 | 0.073272 | 0.2745
LINE1532 | LV_Grid | 620 | 628 | 4c_.1 | 0.61701 | 0.276 | 0.000175 | 0.000169 | 4.5e-05 | 1 | 0.276 | 50 | 0.073272 | 0.2745
LINE1533 | LV_Grid | 623 | 629 | 4c_.1 | 0.4095 | 0.276 | 0.000116 | 0.000112 | 3e-05 | 1 | 0.276 | 50 | 0.073272 | 0.2745
LINE1534 | LV_Grid | 624 | 630 | 2c_16 | 0.47392 | 0.099 | 0.000546 | 0.000545 | 3.9e-05 | 1 | 0.099 | 50 | 0.0813 | 1.15
LINE1535 | LV_Grid | 625 | 631 | 2c_16 | 0.14484 | 0.099 | 0.000167 | 0.000167 | 1.2e-05 | 1 | 0.099 | 50 | 0.0813 | 1.15
LINE1536 | LV_Grid | 626 | 632 | 4c_.06 | 0.23548 | 0.19 | 0.000111 | 0.000109 | 1.8e-05 | 1 | 0.19 | 50 | 0.075459 | 0.46347
LINE1537 | LV_Grid | 627 | 633 | 4c_.1 | 0.56325 | 0.276 | 0.00016 | 0.000155 | 4.1e-05 | 1 | 0.276 | 50 | 0.073272 | 0.2745
LINE1538 | LV_Grid | 627 | 634 | 4c_.1 | 0.56325 | 0.276 | 0.00016 | 0.000155 | 4.1e-05 | 1 | 0.276 | 50 | 0.073272 | 0.2745
LINE1539 | LV_Grid | 629 | 635 | 4c_.1 | 0.94867 | 0.276 | 0.00027 | 0.00026 | 7e-05 | 1 | 0.276 | 50 | 0.073272 | 0.2745
LINE154 | LV_Grid | 1378 | 1385 | 4c_.35 | 1.3973 | 0.539 | 0.00016 | 0.000129 | 9.5e-05 | 1 | 0.539 | 50 | 0.067804 | 0.091972
LINE1540 | LV_Grid | 630 | 636 | 2c_16 | 0.9201 | 0.099 | 0.001061 | 0.001058 | 7.5e-05 | 1 | 0.099 | 50 | 0.0813 | 1.15
LINE1541 | LV_Grid | 631 | 637 | 2c_16 | 0.083487 | 0.099 | 9.6e-05 | 9.6e-05 | 7e-06 | 1 | 0.099 | 50 | 0.0813 | 1.15
LINE1542 | LV_Grid | 631 | 638 | 2c_16 | 0.46798 | 0.099 | 0.00054 | 0.000538 | 3.8e-05 | 1 | 0.099 | 50 | 0.0813 | 1.15
LINE1543 | LV_Grid | 632 | 639 | 2c_16 | 0.21967 | 0.099 | 0.000253 | 0.000253 | 1.8e-05 | 1 | 0.099 | 50 | 0.0813 | 1.15
LINE1544 | LV_Grid | 632 | 640 | 4c_.06 | 0.13261 | 0.19 | 6.2e-05 | 6.1e-05 | 1e-05 | 1 | 0.19 | 50 | 0.075459 | 0.46347
LINE1545 | LV_Grid | 633 | 641 | 4c_.1 | 0.61692 | 0.276 | 0.000175 | 0.000169 | 4.5e-05 | 1 | 0.276 | 50 | 0.073272 | 0.2745
LINE1546 | LV_Grid | 633 | 642 | 4c_.1 | 0.61692 | 0.276 | 0.000175 | 0.000169 | 4.5e-05 | 1 | 0.276 | 50 | 0.073272 | 0.2745
LINE1547 | LV_Grid | 635 | 643 | 4c_.1 | 1.2574 | 0.276 | 0.000357 | 0.000345 | 9.2e-05 | 1 | 0.276 | 50 | 0.073272 | 0.2745
LINE1548 | LV_Grid | 636 | 644 | 2c_16 | 0.32781 | 0.099 | 0.000378 | 0.000377 | 2.7e-05 | 1 | 0.099 | 50 | 0.0813 | 1.15
LINE1549 | LV_Grid | 636 | 645 | 2c_16 | 5.1742 | 0.099 | 0.005965 | 0.00595 | 0.000421 | 1 | 0.099 | 50 | 0.0813 | 1.15
LINE155 | LV_Grid | 1379 | 1386 | 2c_.007 | 0.2191 | 0.066 | 0.000805 | 0.000805 | 2.2e-05 | 1 | 0.066 | 50 | 0.10061 | 3.6745
LINE1550 | LV_Grid | 637 | 646 | 2c_16 | 0.16112 | 0.099 | 0.000186 | 0.000185 | 1.3e-05 | 1 | 0.099 | 50 | 0.0813 | 1.15
LINE1551 | LV_Grid | 638 | 647 | 2c_16 | 0.53153 | 0.099 | 0.000613 | 0.000611 | 4.3e-05 | 1 | 0.099 | 50 | 0.0813 | 1.15
LINE1552 | LV_Grid | 639 | 648 | 2c_16 | 0.15216 | 0.099 | 0.000175 | 0.000175 | 1.2e-05 | 1 | 0.099 | 50 | 0.0813 | 1.15
LINE1553 | LV_Grid | 640 | 649 | 4c_.06 | 0.17477 | 0.19 | 8.2e-05 | 8.1e-05 | 1.3e-05 | 1 | 0.19 | 50 | 0.075459 | 0.46347
LINE1554 | LV_Grid | 641 | 650 | 4c_.1 | 0.78995 | 0.276 | 0.000224 | 0.000217 | 5.8e-05 | 1 | 0.276 | 50 | 0.073272 | 0.2745
LINE1555 | LV_Grid | 641 | 651 | 4c_.1 | 0.78995 | 0.276 | 0.000224 | 0.000217 | 5.8e-05 | 1 | 0.276 | 50 | 0.073272 | 0.2745
LINE1556 | LV_Grid | 643 | 652 | 4c_.1 | 0.088238 | 0.276 | 2.5e-05 | 2.4e-05 | 6e-06 | 1 | 0.276 | 50 | 0.073272 | 0.2745
LINE1557 | LV_Grid | 644 | 653 | 2c_16 | 0.19268 | 0.099 | 0.000222 | 0.000222 | 1.6e-05 | 1 | 0.099 | 50 | 0.0813 | 1.15
LINE1558 | LV_Grid | 646 | 654 | 2c_16 | 0.19294 | 0.099 | 0.000222 | 0.000222 | 1.6e-05 | 1 | 0.099 | 50 | 0.0813 | 1.15
LINE1559 | LV_Grid | 647 | 655 | 2c_16 | 0.44501 | 0.099 | 0.000513 | 0.000512 | 3.6e-05 | 1 | 0.099 | 50 | 0.0813 | 1.15
LINE156 | LV_Grid | 1380 | 1387 | 2c_16 | 0.39132 | 0.099 | 0.000451 | 0.00045 | 3.2e-05 | 1 | 0.099 | 50 | 0.0813 | 1.15
LINE1560 | LV_Grid | 648 | 656 | 2c_16 | 0.62419 | 0.099 | 0.00072 | 0.000718 | 5.1e-05 | 1 | 0.099 | 50 | 0.0813 | 1.15
LINE1561 | LV_Grid | 649 | 657 | 4c_.06 | 0.109 | 0.19 | 5.1e-05 | 5.1e-05 | 8e-06 | 1 | 0.19 | 50 | 0.075459 | 0.46347
LINE1562 | LV_Grid | 650 | 658 | 4c_.1 | 0.66856 | 0.276 | 0.00019 | 0.000184 | 4.9e-05 | 1 | 0.276 | 50 | 0.073272 | 0.2745
LINE1563 | LV_Grid | 650 | 659 | 4c_.1 | 0.66856 | 0.276 | 0.00019 | 0.000184 | 4.9e-05 | 1 | 0.276 | 50 | 0.073272 | 0.2745
LINE1564 | LV_Grid | 652 | 660 | 4c_.1 | 0.27909 | 0.276 | 7.9e-05 | 7.7e-05 | 2e-05 | 1 | 0.276 | 50 | 0.073272 | 0.2745
LINE1565 | LV_Grid | 653 | 661 | 2c_16 | 0.34883 | 0.099 | 0.000402 | 0.000401 | 2.8e-05 | 1 | 0.099 | 50 | 0.0813 | 1.15
LINE1566 | LV_Grid | 654 | 662 | 2c_16 | 0.11525 | 0.099 | 0.000133 | 0.000133 | 9e-06 | 1 | 0.099 | 50 | 0.0813 | 1.15
LINE1567 | LV_Grid | 655 | 663 | 2c_16 | 0.658 | 0.099 | 0.000759 | 0.000757 | 5.3e-05 | 1 | 0.099 | 50 | 0.0813 | 1.15
LINE1568 | LV_Grid | 656 | 664 | 2c_16 | 2.3195 | 0.099 | 0.002674 | 0.002667 | 0.000189 | 1 | 0.099 | 50 | 0.0813 | 1.15
LINE1569 | LV_Grid | 657 | 665 | 4c_.06 | 0.12104 | 0.19 | 5.7e-05 | 5.6e-05 | 9e-06 | 1 | 0.19 | 50 | 0.075459 | 0.46347
LINE157 | LV_Grid | 1381 | 1388 | 4c_.35 | 9.4713 | 0.539 | 0.001082 | 0.000871 | 0.000642 | 1 | 0.539 | 50 | 0.067804 | 0.091972
LINE1570 | LV_Grid | 658 | 666 | 4c_.1 | 0.86264 | 0.276 | 0.000245 | 0.000237 | 6.3e-05 | 1 | 0.276 | 50 | 0.073272 | 0.2745
LINE1571 | LV_Grid | 658 | 667 | 4c_.1 | 0.86264 | 0.276 | 0.000245 | 0.000237 | 6.3e-05 | 1 | 0.276 | 50 | 0.073272 | 0.2745
LINE1572 | LV_Grid | 660 | 668 | 4c_.1 | 0.15594 | 0.276 | 4.4e-05 | 4.3e-05 | 1.1e-05 | 1 | 0.276 | 50 | 0.073272 | 0.2745
LINE1573 | LV_Grid | 661 | 669 | 2c_16 | 0.31951 | 0.099 | 0.000368 | 0.000367 | 2.6e-05 | 1 | 0.099 | 50 | 0.0813 | 1.15
LINE1574 | LV_Grid | 662 | 670 | 2c_16 | 0.21467 | 0.099 | 0.000247 | 0.000247 | 1.7e-05 | 1 | 0.099 | 50 | 0.0813 | 1.15
LINE1575 | LV_Grid | 663 | 671 | 2c_16 | 1.3729 | 0.099 | 0.001583 | 0.001579 | 0.000112 | 1 | 0.099 | 50 | 0.0813 | 1.15
LINE1576 | LV_Grid | 664 | 672 | 2c_16 | 1.0049 | 0.099 | 0.001159 | 0.001156 | 8.2e-05 | 1 | 0.099 | 50 | 0.0813 | 1.15
LINE1577 | LV_Grid | 665 | 673 | 4c_.06 | 0.17743 | 0.19 | 8.3e-05 | 8.2e-05 | 1.3e-05 | 1 | 0.19 | 50 | 0.075459 | 0.46347
LINE1578 | LV_Grid | 666 | 674 | 4c_.1 | 0.75874 | 0.276 | 0.000216 | 0.000208 | 5.6e-05 | 1 | 0.276 | 50 | 0.073272 | 0.2745
LINE1579 | LV_Grid | 666 | 675 | 4c_.1 | 0.75874 | 0.276 | 0.000216 | 0.000208 | 5.6e-05 | 1 | 0.276 | 50 | 0.073272 | 0.2745
LINE158 | LV_Grid | 1382 | 1389 | 2c_16 | 0.31233 | 0.099 | 0.00036 | 0.000359 | 2.5e-05 | 1 | 0.099 | 50 | 0.0813 | 1.15
LINE1580 | LV_Grid | 668 | 676 | 4c_.1 | 0.34978 | 0.276 | 9.9e-05 | 9.6e-05 | 2.6e-05 | 1 | 0.276 | 50 | 0.073272 | 0.2745
LINE1581 | LV_Grid | 669 | 677 | 2c_16 | 0.27628 | 0.099 | 0.000319 | 0.000318 | 2.2e-05 | 1 | 0.099 | 50 | 0.0813 | 1.15
LINE1582 | LV_Grid | 670 | 678 | 2c_16 | 0.30346 | 0.099 | 0.00035 | 0.000349 | 2.5e-05 | 1 | 0.099 | 50 | 0.0813 | 1.15
LINE1583 | LV_Grid | 671 | 679 | 2c_16 | 2.5324 | 0.099 | 0.002919 | 0.002912 | 0.000206 | 1 | 0.099 | 50 | 0.0813 | 1.15
LINE1584 | LV_Grid | 672 | 680 | 2c_16 | 0.61502 | 0.099 | 0.000709 | 0.000707 | 5e-05 | 1 | 0.099 | 50 | 0.0813 | 1.15
LINE1585 | LV_Grid | 673 | 681 | 4c_.06 | 0.9262 | 0.19 | 0.000435 | 0.000429 | 7e-05 | 1 | 0.19 | 50 | 0.075459 | 0.46347
LINE1586 | LV_Grid | 674 | 682 | 4c_.1 | 0.75352 | 0.276 | 0.000214 | 0.000207 | 5.5e-05 | 1 | 0.276 | 50 | 0.073272 | 0.2745
LINE1587 | LV_Grid | 674 | 683 | 4c_.1 | 0.75352 | 0.276 | 0.000214 | 0.000207 | 5.5e-05 | 1 | 0.276 | 50 | 0.073272 | 0.2745
LINE1588 | LV_Grid | 677 | 684 | 2c_16 | 0.34343 | 0.099 | 0.000396 | 0.000395 | 2.8e-05 | 1 | 0.099 | 50 | 0.0813 | 1.15
LINE1589 | LV_Grid | 678 | 685 | 2c_16 | 0.52124 | 0.099 | 0.000601 | 0.000599 | 4.2e-05 | 1 | 0.099 | 50 | 0.0813 | 1.15
LINE159 | LV_Grid | 1383 | 1390 | 4c_.1 | 0.31439 | 0.276 | 8.9e-05 | 8.6e-05 | 2.3e-05 | 1 | 0.276 | 50 | 0.073272 | 0.2745
LINE1590 | LV_Grid | 680 | 686 | 2c_16 | 0.4187 | 0.099 | 0.000483 | 0.000482 | 3.4e-05 | 1 | 0.099 | 50 | 0.0813 | 1.15
LINE1591 | LV_Grid | 681 | 687 | 4c_.06 | 3.1397 | 0.19 | 0.001474 | 0.001455 | 0.000237 | 1 | 0.19 | 50 | 0.075459 | 0.46347
LINE1592 | LV_Grid | 682 | 688 | 4c_.1 | 4.1021 | 0.276 | 0.001165 | 0.001126 | 0.000301 | 1 | 0.276 | 50 | 0.073272 | 0.2745
LINE1593 | LV_Grid | 682 | 689 | 4_PC | 0.23217 | 0.041 | 0.001071 | 0.00107 | 2.2e-05 | 1 | 0.041 | 50 | 0.094 | 4.61
LINE1594 | LV_Grid | 682 | 690 | 4c_.1 | 4.1021 | 0.276 | 0.001165 | 0.001126 | 0.000301 | 1 | 0.276 | 50 | 0.073272 | 0.2745
LINE1595 | LV_Grid | 684 | 691 | 2c_16 | 0.84722 | 0.099 | 0.000977 | 0.000974 | 6.9e-05 | 1 | 0.099 | 50 | 0.0813 | 1.15
LINE1596 | LV_Grid | 685 | 692 | 2c_16 | 3.6592 | 0.099 | 0.004219 | 0.004208 | 0.000297 | 1 | 0.099 | 50 | 0.0813 | 1.15
LINE1597 | LV_Grid | 686 | 693 | 2c_16 | 0.37268 | 0.099 | 0.00043 | 0.000429 | 3e-05 | 1 | 0.099 | 50 | 0.0813 | 1.15
LINE1598 | LV_Grid | 687 | 694 | 2c_16 | 3.3093 | 0.099 | 0.003815 | 0.003806 | 0.000269 | 1 | 0.099 | 50 | 0.0813 | 1.15
LINE1599 | LV_Grid | 687 | 695 | 4c_.06 | 5.8201 | 0.19 | 0.002733 | 0.002697 | 0.000439 | 1 | 0.19 | 50 | 0.075459 | 0.46347
LINE16 | LV_Grid | 1245 | 1247 | 4c_70 | 3.476 | 0.215 | 0.001606 | 0.001586 | 0.000255 | 1 | 0.215 | 50 | 0.073272 | 0.45615
LINE160 | LV_Grid | 1384 | 1391 | 4c_185 | 0.12256 | 0.335 | 2.2e-05 | 2e-05 | 9e-06 | 1 | 0.335 | 50 | 0.073 | 0.164
LINE1600 | LV_Grid | 688 | 696 | 4c_.1 | 0.217 | 0.276 | 6.2e-05 | 6e-05 | 1.6e-05 | 1 | 0.276 | 50 | 0.073272 | 0.2745
LINE1601 | LV_Grid | 688 | 697 | 4c_.1 | 0.217 | 0.276 | 6.2e-05 | 6e-05 | 1.6e-05 | 1 | 0.276 | 50 | 0.073272 | 0.2745
LINE1602 | LV_Grid | 689 | 698 | 4_PC | 0.12088 | 0.041 | 0.000557 | 0.000557 | 1.1e-05 | 1 | 0.041 | 50 | 0.094 | 4.61
LINE1603 | LV_Grid | 691 | 699 | 2c_16 | 1.1875 | 0.099 | 0.001369 | 0.001366 | 9.7e-05 | 1 | 0.099 | 50 | 0.0813 | 1.15
LINE1604 | LV_Grid | 693 | 700 | 2c_16 | 0.44804 | 0.099 | 0.000517 | 0.000515 | 3.6e-05 | 1 | 0.099 | 50 | 0.0813 | 1.15
LINE1605 | LV_Grid | 694 | 701 | 2c_16 | 5.7882 | 0.099 | 0.006673 | 0.006656 | 0.000471 | 1 | 0.099 | 50 | 0.0813 | 1.15
LINE1606 | LV_Grid | 695 | 702 | 4c_.06 | 3.5981 | 0.19 | 0.00169 | 0.001668 | 0.000272 | 1 | 0.19 | 50 | 0.075459 | 0.46347
LINE1607 | LV_Grid | 696 | 703 | 4c_.1 | 0.13159 | 0.276 | 3.7e-05 | 3.6e-05 | 1e-05 | 1 | 0.276 | 50 | 0.073272 | 0.2745
LINE1608 | LV_Grid | 696 | 704 | 4c_.1 | 0.13159 | 0.276 | 3.7e-05 | 3.6e-05 | 1e-05 | 1 | 0.276 | 50 | 0.073272 | 0.2745
LINE1609 | LV_Grid | 698 | 705 | 4_PC | 0.10973 | 0.041 | 0.000506 | 0.000506 | 1e-05 | 1 | 0.041 | 50 | 0.094 | 4.61
LINE161 | LV_Grid | 1385 | 1392 | 2c_16 | 11.7422 | 0.099 | 0.013537 | 0.013504 | 0.000955 | 1 | 0.099 | 50 | 0.0813 | 1.15
LINE1610 | LV_Grid | 699 | 706 | 2c_16 | 0.95718 | 0.099 | 0.001103 | 0.001101 | 7.8e-05 | 1 | 0.099 | 50 | 0.0813 | 1.15
LINE1611 | LV_Grid | 700 | 707 | 2c_16 | 0.67661 | 0.099 | 0.00078 | 0.000778 | 5.5e-05 | 1 | 0.099 | 50 | 0.0813 | 1.15
LINE1612 | LV_Grid | 701 | 708 | 2c_16 | 2.9715 | 0.099 | 0.003426 | 0.003417 | 0.000242 | 1 | 0.099 | 50 | 0.0813 | 1.15
LINE1613 | LV_Grid | 702 | 709 | 4c_.06 | 0.64877 | 0.19 | 0.000305 | 0.000301 | 4.9e-05 | 1 | 0.19 | 50 | 0.075459 | 0.46347
LINE1614 | LV_Grid | 703 | 710 | 4c_.1 | 0.18219 | 0.276 | 5.2e-05 | 5e-05 | 1.3e-05 | 1 | 0.276 | 50 | 0.073272 | 0.2745
LINE1615 | LV_Grid | 703 | 711 | 4c_.1 | 0.18219 | 0.276 | 5.2e-05 | 5e-05 | 1.3e-05 | 1 | 0.276 | 50 | 0.073272 | 0.2745
LINE1616 | LV_Grid | 705 | 712 | 4_PC | 0.13497 | 0.041 | 0.000622 | 0.000622 | 1.3e-05 | 1 | 0.041 | 50 | 0.094 | 4.61
LINE1617 | LV_Grid | 706 | 713 | 2c_16 | 0.92842 | 0.099 | 0.00107 | 0.001068 | 7.5e-05 | 1 | 0.099 | 50 | 0.0813 | 1.15
LINE1618 | LV_Grid | 707 | 714 | 2c_16 | 0.51805 | 0.099 | 0.000597 | 0.000596 | 4.2e-05 | 1 | 0.099 | 50 | 0.0813 | 1.15
LINE1619 | LV_Grid | 709 | 715 | 4c_.06 | 0.30157 | 0.19 | 0.000142 | 0.00014 | 2.3e-05 | 1 | 0.19 | 50 | 0.075459 | 0.46347
LINE162 | LV_Grid | 1385 | 1393 | 4c_.35 | 5.2844 | 0.539 | 0.000604 | 0.000486 | 0.000358 | 1 | 0.539 | 50 | 0.067804 | 0.091972
LINE1620 | LV_Grid | 710 | 716 | 4c_.1 | 0.13046 | 0.276 | 3.7e-05 | 3.6e-05 | 1e-05 | 1 | 0.276 | 50 | 0.073272 | 0.2745
LINE1621 | LV_Grid | 710 | 717 | 4c_.1 | 0.13046 | 0.276 | 3.7e-05 | 3.6e-05 | 1e-05 | 1 | 0.276 | 50 | 0.073272 | 0.2745
LINE1622 | LV_Grid | 712 | 718 | 4_PC | 0.12481 | 0.041 | 0.000575 | 0.000575 | 1.2e-05 | 1 | 0.041 | 50 | 0.094 | 4.61
LINE1623 | LV_Grid | 713 | 719 | 2c_16 | 0.61409 | 0.099 | 0.000708 | 0.000706 | 5e-05 | 1 | 0.099 | 50 | 0.0813 | 1.15
LINE1624 | LV_Grid | 714 | 720 | 2c_16 | 0.39147 | 0.099 | 0.000451 | 0.00045 | 3.2e-05 | 1 | 0.099 | 50 | 0.0813 | 1.15
LINE1625 | LV_Grid | 715 | 721 | 4c_.06 | 0.2895 | 0.19 | 0.000136 | 0.000134 | 2.2e-05 | 1 | 0.19 | 50 | 0.075459 | 0.46347
LINE1626 | LV_Grid | 716 | 722 | 4c_.1 | 0.11951 | 0.276 | 3.4e-05 | 3.3e-05 | 9e-06 | 1 | 0.276 | 50 | 0.073272 | 0.2745
LINE1627 | LV_Grid | 716 | 723 | 4c_.1 | 0.11951 | 0.276 | 3.4e-05 | 3.3e-05 | 9e-06 | 1 | 0.276 | 50 | 0.073272 | 0.2745
LINE1628 | LV_Grid | 718 | 724 | 4_PC | 3.068 | 0.041 | 0.014147 | 0.014144 | 0.000288 | 1 | 0.041 | 50 | 0.094 | 4.61
LINE1629 | LV_Grid | 719 | 725 | 2c_16 | 0.24512 | 0.099 | 0.000283 | 0.000282 | 2e-05 | 1 | 0.099 | 50 | 0.0813 | 1.15
LINE163 | LV_Grid | 1386 | 1394 | 2c_.007 | 0.20342 | 0.066 | 0.000748 | 0.000747 | 2e-05 | 1 | 0.066 | 50 | 0.10061 | 3.6745
LINE1630 | LV_Grid | 720 | 726 | 2c_16 | 0.32533 | 0.099 | 0.000375 | 0.000374 | 2.6e-05 | 1 | 0.099 | 50 | 0.0813 | 1.15
LINE1631 | LV_Grid | 721 | 727 | 4c_.06 | 0.30089 | 0.19 | 0.000141 | 0.000139 | 2.3e-05 | 1 | 0.19 | 50 | 0.075459 | 0.46347
LINE1632 | LV_Grid | 722 | 728 | 4c_.1 | 0.13146 | 0.276 | 3.7e-05 | 3.6e-05 | 1e-05 | 1 | 0.276 | 50 | 0.073272 | 0.2745
LINE1633 | LV_Grid | 722 | 729 | 4c_.1 | 0.13146 | 0.276 | 3.7e-05 | 3.6e-05 | 1e-05 | 1 | 0.276 | 50 | 0.073272 | 0.2745
LINE1634 | LV_Grid | 724 | 730 | 4_PC | 0.60589 | 0.041 | 0.002794 | 0.002793 | 5.7e-05 | 1 | 0.041 | 50 | 0.094 | 4.61
LINE1635 | LV_Grid | 725 | 731 | 2c_16 | 0.17452 | 0.099 | 0.000201 | 0.000201 | 1.4e-05 | 1 | 0.099 | 50 | 0.0813 | 1.15
LINE1636 | LV_Grid | 726 | 732 | 2c_16 | 2.2686 | 0.099 | 0.002615 | 0.002609 | 0.000184 | 1 | 0.099 | 50 | 0.0813 | 1.15
LINE1637 | LV_Grid | 727 | 733 | 2c_16 | 5.6139 | 0.099 | 0.006472 | 0.006456 | 0.000456 | 1 | 0.099 | 50 | 0.0813 | 1.15
LINE1638 | LV_Grid | 727 | 734 | 4c_.06 | 0.3233 | 0.19 | 0.000152 | 0.00015 | 2.4e-05 | 1 | 0.19 | 50 | 0.075459 | 0.46347
LINE1639 | LV_Grid | 728 | 735 | 4c_.1 | 0.13388 | 0.276 | 3.8e-05 | 3.7e-05 | 1e-05 | 1 | 0.276 | 50 | 0.073272 | 0.2745
LINE164 | LV_Grid | 1387 | 1395 | 2c_16 | 0.47179 | 0.099 | 0.000544 | 0.000543 | 3.8e-05 | 1 | 0.099 | 50 | 0.0813 | 1.15
LINE1640 | LV_Grid | 728 | 736 | 4c_.1 | 0.13388 | 0.276 | 3.8e-05 | 3.7e-05 | 1e-05 | 1 | 0.276 | 50 | 0.073272 | 0.2745
LINE1641 | LV_Grid | 730 | 737 | 4_PC | 0.38476 | 0.041 | 0.001774 | 0.001774 | 3.6e-05 | 1 | 0.041 | 50 | 0.094 | 4.61
LINE1642 | LV_Grid | 731 | 738 | 2c_16 | 0.17701 | 0.099 | 0.000204 | 0.000204 | 1.4e-05 | 1 | 0.099 | 50 | 0.0813 | 1.15
LINE1643 | LV_Grid | 732 | 739 | 2c_16 | 0.55014 | 0.099 | 0.000634 | 0.000633 | 4.5e-05 | 1 | 0.099 | 50 | 0.0813 | 1.15
LINE1644 | LV_Grid | 733 | 740 | 2c_16 | 3.7671 | 0.099 | 0.004343 | 0.004332 | 0.000306 | 1 | 0.099 | 50 | 0.0813 | 1.15
LINE1645 | LV_Grid | 734 | 741 | 4c_.06 | 0.605 | 0.19 | 0.000284 | 0.00028 | 4.6e-05 | 1 | 0.19 | 50 | 0.075459 | 0.46347
LINE1646 | LV_Grid | 735 | 742 | 4c_.1 | 0.2234 | 0.276 | 6.3e-05 | 6.1e-05 | 1.6e-05 | 1 | 0.276 | 50 | 0.073272 | 0.2745
LINE1647 | LV_Grid | 735 | 743 | 4c_.1 | 0.2234 | 0.276 | 6.3e-05 | 6.1e-05 | 1.6e-05 | 1 | 0.276 | 50 | 0.073272 | 0.2745
LINE1648 | LV_Grid | 737 | 744 | 4_PC | 0.42551 | 0.041 | 0.001962 | 0.001962 | 4e-05 | 1 | 0.041 | 50 | 0.094 | 4.61
LINE1649 | LV_Grid | 738 | 745 | 2c_16 | 0.14389 | 0.099 | 0.000166 | 0.000165 | 1.2e-05 | 1 | 0.099 | 50 | 0.0813 | 1.15
LINE165 | LV_Grid | 1388 | 1396 | 4c_.35 | 3.2899 | 0.539 | 0.000376 | 0.000303 | 0.000223 | 1 | 0.539 | 50 | 0.067804 | 0.091972
LINE1650 | LV_Grid | 739 | 746 | 2c_16 | 0.31821 | 0.099 | 0.000367 | 0.000366 | 2.6e-05 | 1 | 0.099 | 50 | 0.0813 | 1.15
LINE1651 | LV_Grid | 739 | 747 | 2c_16 | 2.5751 | 0.099 | 0.002969 | 0.002961 | 0.000209 | 1 | 0.099 | 50 | 0.0813 | 1.15
LINE1652 | LV_Grid | 740 | 748 | 2c_16 | 2.8795 | 0.099 | 0.00332 | 0.003311 | 0.000234 | 1 | 0.099 | 50 | 0.0813 | 1.15
LINE1653 | LV_Grid | 741 | 749 | 4c_.06 | 7.1217 | 0.19 | 0.003344 | 0.003301 | 0.000537 | 1 | 0.19 | 50 | 0.075459 | 0.46347
LINE1654 | LV_Grid | 742 | 750 | 4c_.1 | 5.451 | 0.276 | 0.001549 | 0.001496 | 0.000399 | 1 | 0.276 | 50 | 0.073272 | 0.2745
LINE1655 | LV_Grid | 742 | 751 | 4c_.1 | 5.451 | 0.276 | 0.001549 | 0.001496 | 0.000399 | 1 | 0.276 | 50 | 0.073272 | 0.2745
LINE1656 | LV_Grid | 744 | 752 | 4_PC | 0.39853 | 0.041 | 0.001838 | 0.001837 | 3.7e-05 | 1 | 0.041 | 50 | 0.094 | 4.61
LINE1657 | LV_Grid | 745 | 753 | 2c_16 | 0.17309 | 0.099 | 0.0002 | 0.000199 | 1.4e-05 | 1 | 0.099 | 50 | 0.0813 | 1.15
LINE1658 | LV_Grid | 746 | 754 | 2c_16 | 0.26534 | 0.099 | 0.000306 | 0.000305 | 2.2e-05 | 1 | 0.099 | 50 | 0.0813 | 1.15
LINE1659 | LV_Grid | 747 | 755 | 2c_16 | 4.6262 | 0.099 | 0.005333 | 0.00532 | 0.000376 | 1 | 0.099 | 50 | 0.0813 | 1.15
LINE166 | LV_Grid | 1389 | 1397 | 2c_16 | 0.28533 | 0.099 | 0.000329 | 0.000328 | 2.3e-05 | 1 | 0.099 | 50 | 0.0813 | 1.15
LINE1660 | LV_Grid | 749 | 756 | 4c_.06 | 0.40321 | 0.19 | 0.000189 | 0.000187 | 3e-05 | 1 | 0.19 | 50 | 0.075459 | 0.46347
LINE1661 | LV_Grid | 750 | 757 | 4c_.1 | 2.0332 | 0.276 | 0.000578 | 0.000558 | 0.000149 | 1 | 0.276 | 50 | 0.073272 | 0.2745
LINE1662 | LV_Grid | 750 | 758 | 4c_.1 | 1.4155 | 0.276 | 0.000402 | 0.000389 | 0.000104 | 1 | 0.276 | 50 | 0.073272 | 0.2745
LINE1663 | LV_Grid | 752 | 759 | 4_PC | 0.37703 | 0.041 | 0.001738 | 0.001738 | 3.5e-05 | 1 | 0.041 | 50 | 0.094 | 4.61
LINE1664 | LV_Grid | 753 | 760 | 2c_16 | 0.2372 | 0.099 | 0.000273 | 0.000273 | 1.9e-05 | 1 | 0.099 | 50 | 0.0813 | 1.15
LINE1665 | LV_Grid | 754 | 761 | 2c_16 | 0.40319 | 0.099 | 0.000465 | 0.000464 | 3.3e-05 | 1 | 0.099 | 50 | 0.0813 | 1.15
LINE1666 | LV_Grid | 755 | 762 | 2c_16 | 0.36582 | 0.099 | 0.000422 | 0.000421 | 3e-05 | 1 | 0.099 | 50 | 0.0813 | 1.15
LINE1667 | LV_Grid | 756 | 763 | 4c_.06 | 0.42048 | 0.19 | 0.000197 | 0.000195 | 3.2e-05 | 1 | 0.19 | 50 | 0.075459 | 0.46347
LINE1668 | LV_Grid | 757 | 764 | 4c_.1 | 0.16844 | 0.276 | 4.8e-05 | 4.6e-05 | 1.2e-05 | 1 | 0.276 | 50 | 0.073272 | 0.2745
LINE1669 | LV_Grid | 757 | 765 | 4c_.1 | 0.16844 | 0.276 | 4.8e-05 | 4.6e-05 | 1.2e-05 | 1 | 0.276 | 50 | 0.073272 | 0.2745
LINE167 | LV_Grid | 1390 | 1398 | 4c_.1 | 1.7861 | 0.276 | 0.000507 | 0.00049 | 0.000131 | 1 | 0.276 | 50 | 0.073272 | 0.2745
LINE1670 | LV_Grid | 757 | 766 | 4c_.1 | 0.61772 | 0.276 | 0.000175 | 0.00017 | 4.5e-05 | 1 | 0.276 | 50 | 0.073272 | 0.2745
LINE1671 | LV_Grid | 758 | 767 | 2c_.007 | 5.1515 | 0.066 | 0.018936 | 0.018929 | 0.000518 | 1 | 0.066 | 50 | 0.10061 | 3.6745
LINE1672 | LV_Grid | 759 | 768 | 4_PC | 13.1763 | 0.041 | 0.060755 | 0.060743 | 0.001239 | 1 | 0.041 | 50 | 0.094 | 4.61
LINE1673 | LV_Grid | 760 | 769 | 2c_16 | 0.25636 | 0.099 | 0.000296 | 0.000295 | 2.1e-05 | 1 | 0.099 | 50 | 0.0813 | 1.15
LINE1674 | LV_Grid | 761 | 770 | 2c_16 | 0.227 | 0.099 | 0.000262 | 0.000261 | 1.8e-05 | 1 | 0.099 | 50 | 0.0813 | 1.15
LINE1675 | LV_Grid | 762 | 771 | 2c_16 | 0.33861 | 0.099 | 0.00039 | 0.000389 | 2.8e-05 | 1 | 0.099 | 50 | 0.0813 | 1.15
LINE1676 | LV_Grid | 763 | 772 | 4c_.06 | 0.78485 | 0.19 | 0.000369 | 0.000364 | 5.9e-05 | 1 | 0.19 | 50 | 0.075459 | 0.46347
LINE1677 | LV_Grid | 764 | 773 | 4c_.1 | 0.11597 | 0.276 | 3.3e-05 | 3.2e-05 | 8e-06 | 1 | 0.276 | 50 | 0.073272 | 0.2745
LINE1678 | LV_Grid | 764 | 774 | 4c_.1 | 0.11597 | 0.276 | 3.3e-05 | 3.2e-05 | 8e-06 | 1 | 0.276 | 50 | 0.073272 | 0.2745
LINE1679 | LV_Grid | 767 | 775 | 2c_.007 | 2.2145 | 0.066 | 0.00814 | 0.008137 | 0.000223 | 1 | 0.066 | 50 | 0.10061 | 3.6745
LINE168 | LV_Grid | 1391 | 1399 | 4c_185 | 0.24958 | 0.335 | 4.5e-05 | 4.1e-05 | 1.8e-05 | 1 | 0.335 | 50 | 0.073 | 0.164
LINE1680 | LV_Grid | 769 | 776 | 2c_16 | 0.38787 | 0.099 | 0.000447 | 0.000446 | 3.2e-05 | 1 | 0.099 | 50 | 0.0813 | 1.15
LINE1681 | LV_Grid | 770 | 777 | 2c_16 | 0.17614 | 0.099 | 0.000203 | 0.000203 | 1.4e-05 | 1 | 0.099 | 50 | 0.0813 | 1.15
LINE1682 | LV_Grid | 771 | 778 | 2c_16 | 0.14106 | 0.099 | 0.000163 | 0.000162 | 1.1e-05 | 1 | 0.099 | 50 | 0.0813 | 1.15
LINE1683 | LV_Grid | 772 | 779 | 4c_.06 | 0.42155 | 0.19 | 0.000198 | 0.000195 | 3.2e-05 | 1 | 0.19 | 50 | 0.075459 | 0.46347
LINE1684 | LV_Grid | 773 | 780 | 4c_.1 | 0.16525 | 0.276 | 4.7e-05 | 4.5e-05 | 1.2e-05 | 1 | 0.276 | 50 | 0.073272 | 0.2745
LINE1685 | LV_Grid | 773 | 781 | 4c_.1 | 0.16525 | 0.276 | 4.7e-05 | 4.5e-05 | 1.2e-05 | 1 | 0.276 | 50 | 0.073272 | 0.2745
LINE1686 | LV_Grid | 775 | 782 | 2c_.007 | 1.2368 | 0.066 | 0.004546 | 0.004545 | 0.000124 | 1 | 0.066 | 50 | 0.10061 | 3.6745
LINE1687 | LV_Grid | 776 | 783 | 2c_16 | 3.9722 | 0.099 | 0.004579 | 0.004568 | 0.000323 | 1 | 0.099 | 50 | 0.0813 | 1.15
LINE1688 | LV_Grid | 777 | 784 | 2c_16 | 0.24512 | 0.099 | 0.000283 | 0.000282 | 2e-05 | 1 | 0.099 | 50 | 0.0813 | 1.15
LINE1689 | LV_Grid | 778 | 785 | 2c_16 | 0.10218 | 0.099 | 0.000118 | 0.000118 | 8e-06 | 1 | 0.099 | 50 | 0.0813 | 1.15
LINE169 | LV_Grid | 1392 | 1400 | 2c_16 | 2.2183 | 0.099 | 0.002557 | 0.002551 | 0.00018 | 1 | 0.099 | 50 | 0.0813 | 1.15
LINE1690 | LV_Grid | 779 | 786 | 4c_.06 | 0.30887 | 0.19 | 0.000145 | 0.000143 | 2.3e-05 | 1 | 0.19 | 50 | 0.075459 | 0.46347
LINE1691 | LV_Grid | 780 | 787 | 4c_.1 | 0.17036 | 0.276 | 4.8e-05 | 4.7e-05 | 1.2e-05 | 1 | 0.276 | 50 | 0.073272 | 0.2745
LINE1692 | LV_Grid | 780 | 788 | 4c_.1 | 0.17036 | 0.276 | 4.8e-05 | 4.7e-05 | 1.2e-05 | 1 | 0.276 | 50 | 0.073272 | 0.2745
LINE1693 | LV_Grid | 782 | 789 | 2c_.007 | 1.1119 | 0.066 | 0.004087 | 0.004086 | 0.000112 | 1 | 0.066 | 50 | 0.10061 | 3.6745
LINE1694 | LV_Grid | 784 | 790 | 2c_16 | 0.31092 | 0.099 | 0.000358 | 0.000358 | 2.5e-05 | 1 | 0.099 | 50 | 0.0813 | 1.15
LINE1695 | LV_Grid | 785 | 791 | 2c_16 | 0.12459 | 0.099 | 0.000144 | 0.000143 | 1e-05 | 1 | 0.099 | 50 | 0.0813 | 1.15
LINE1696 | LV_Grid | 786 | 792 | 4c_.06 | 0.39187 | 0.19 | 0.000184 | 0.000182 | 3e-05 | 1 | 0.19 | 50 | 0.075459 | 0.46347
LINE1697 | LV_Grid | 787 | 793 | 4c_.1 | 0.181 | 0.276 | 5.1e-05 | 5e-05 | 1.3e-05 | 1 | 0.276 | 50 | 0.073272 | 0.2745
LINE1698 | LV_Grid | 787 | 794 | 4c_.1 | 0.181 | 0.276 | 5.1e-05 | 5e-05 | 1.3e-05 | 1 | 0.276 | 50 | 0.073272 | 0.2745
LINE1699 | LV_Grid | 789 | 795 | 2c_.007 | 1.7803 | 0.066 | 0.006544 | 0.006542 | 0.000179 | 1 | 0.066 | 50 | 0.10061 | 3.6745
LINE17 | LV_Grid | 1246 | 1248 | 2c_.007 | 0.044045 | 0.066 | 0.000162 | 0.000162 | 4e-06 | 1 | 0.066 | 50 | 0.10061 | 3.6745
LINE170 | LV_Grid | 1393 | 1401 | 4c_.35 | 7.0156 | 0.539 | 0.000802 | 0.000645 | 0.000476 | 1 | 0.539 | 50 | 0.067804 | 0.091972
LINE1700 | LV_Grid | 790 | 796 | 2c_16 | 0.34373 | 0.099 | 0.000396 | 0.000395 | 2.8e-05 | 1 | 0.099 | 50 | 0.0813 | 1.15
LINE1701 | LV_Grid | 791 | 797 | 2c_16 | 0.1144 | 0.099 | 0.000132 | 0.000132 | 9e-06 | 1 | 0.099 | 50 | 0.0813 | 1.15
LINE1702 | LV_Grid | 792 | 798 | 4c_.06 | 2.9463 | 0.19 | 0.001383 | 0.001366 | 0.000222 | 1 | 0.19 | 50 | 0.075459 | 0.46347
LINE1703 | LV_Grid | 793 | 799 | 4c_.1 | 4.4472 | 0.276 | 0.001263 | 0.001221 | 0.000326 | 1 | 0.276 | 50 | 0.073272 | 0.2745
LINE1704 | LV_Grid | 793 | 800 | 4c_.1 | 4.4472 | 0.276 | 0.001263 | 0.001221 | 0.000326 | 1 | 0.276 | 50 | 0.073272 | 0.2745
LINE1705 | LV_Grid | 795 | 801 | 2c_.007 | 0.69446 | 0.066 | 0.002553 | 0.002552 | 7e-05 | 1 | 0.066 | 50 | 0.10061 | 3.6745
LINE1706 | LV_Grid | 796 | 802 | 2c_16 | 0.9589 | 0.099 | 0.001105 | 0.001103 | 7.8e-05 | 1 | 0.099 | 50 | 0.0813 | 1.15
LINE1707 | LV_Grid | 797 | 803 | 2c_16 | 0.29563 | 0.099 | 0.000341 | 0.00034 | 2.4e-05 | 1 | 0.099 | 50 | 0.0813 | 1.15
LINE1708 | LV_Grid | 798 | 804 | 2c_16 | 4.8405 | 0.099 | 0.00558 | 0.005567 | 0.000394 | 1 | 0.099 | 50 | 0.0813 | 1.15
LINE1709 | LV_Grid | 798 | 805 | 4c_.06 | 0.35997 | 0.19 | 0.000169 | 0.000167 | 2.7e-05 | 1 | 0.19 | 50 | 0.075459 | 0.46347
LINE171 | LV_Grid | 1394 | 1402 | 2c_.007 | 0.1727 | 0.066 | 0.000635 | 0.000635 | 1.7e-05 | 1 | 0.066 | 50 | 0.10061 | 3.6745
LINE1710 | LV_Grid | 799 | 806 | 4c_.1 | 7.1199 | 0.276 | 0.002023 | 0.001954 | 0.000522 | 1 | 0.276 | 50 | 0.073272 | 0.2745
LINE1711 | LV_Grid | 799 | 807 | 2c_.0225 | 10.0856 | 0.125 | 0.012703 | 0.012673 | 0.000871 | 1 | 0.125 | 50 | 0.086395 | 1.2566
LINE1712 | LV_Grid | 799 | 808 | 4c_.1 | 7.1199 | 0.276 | 0.002023 | 0.001954 | 0.000522 | 1 | 0.276 | 50 | 0.073272 | 0.2745
LINE1713 | LV_Grid | 801 | 809 | 2c_.007 | 0.35182 | 0.066 | 0.001293 | 0.001293 | 3.5e-05 | 1 | 0.066 | 50 | 0.10061 | 3.6745
LINE1714 | LV_Grid | 803 | 810 | 2c_16 | 0.17972 | 0.099 | 0.000207 | 0.000207 | 1.5e-05 | 1 | 0.099 | 50 | 0.0813 | 1.15
LINE1715 | LV_Grid | 804 | 811 | 2c_16 | 0.44531 | 0.099 | 0.000513 | 0.000512 | 3.6e-05 | 1 | 0.099 | 50 | 0.0813 | 1.15
LINE1716 | LV_Grid | 805 | 812 | 4c_.06 | 2.174 | 0.19 | 0.001021 | 0.001008 | 0.000164 | 1 | 0.19 | 50 | 0.075459 | 0.46347
LINE1717 | LV_Grid | 806 | 813 | 4c_.1 | 1.0484 | 0.276 | 0.000298 | 0.000288 | 7.7e-05 | 1 | 0.276 | 50 | 0.073272 | 0.2745
LINE1718 | LV_Grid | 806 | 814 | 4_PC | 0.17565 | 0.041 | 0.00081 | 0.00081 | 1.7e-05 | 1 | 0.041 | 50 | 0.094 | 4.61
LINE1719 | LV_Grid | 806 | 815 | 4c_.1 | 1.0484 | 0.276 | 0.000298 | 0.000288 | 7.7e-05 | 1 | 0.276 | 50 | 0.073272 | 0.2745
LINE172 | LV_Grid | 1395 | 1403 | 2c_16 | 0.35642 | 0.099 | 0.000411 | 0.00041 | 2.9e-05 | 1 | 0.099 | 50 | 0.0813 | 1.15
LINE1720 | LV_Grid | 807 | 816 | 2c_.0225 | 4.3475 | 0.125 | 0.005476 | 0.005463 | 0.000376 | 1 | 0.125 | 50 | 0.086395 | 1.2566
LINE1721 | LV_Grid | 809 | 817 | 2c_.007 | 0.24425 | 0.066 | 0.000898 | 0.000897 | 2.5e-05 | 1 | 0.066 | 50 | 0.10061 | 3.6745
LINE1722 | LV_Grid | 810 | 818 | 2c_16 | 0.2 | 0.099 | 0.000231 | 0.00023 | 1.6e-05 | 1 | 0.099 | 50 | 0.0813 | 1.15
LINE1723 | LV_Grid | 811 | 819 | 2c_16 | 0.10208 | 0.099 | 0.000118 | 0.000117 | 8e-06 | 1 | 0.099 | 50 | 0.0813 | 1.15
LINE1724 | LV_Grid | 813 | 820 | 4c_.1 | 2.8298 | 0.276 | 0.000804 | 0.000777 | 0.000207 | 1 | 0.276 | 50 | 0.073272 | 0.2745
LINE1725 | LV_Grid | 813 | 821 | 4c_.1 | 2.8298 | 0.276 | 0.000804 | 0.000777 | 0.000207 | 1 | 0.276 | 50 | 0.073272 | 0.2745
LINE1726 | LV_Grid | 814 | 822 | 4_PC | 0.098031 | 0.041 | 0.000452 | 0.000452 | 9e-06 | 1 | 0.041 | 50 | 0.094 | 4.61
LINE1727 | LV_Grid | 817 | 823 | 2c_.007 | 0.18903 | 0.066 | 0.000695 | 0.000695 | 1.9e-05 | 1 | 0.066 | 50 | 0.10061 | 3.6745
LINE1728 | LV_Grid | 818 | 824 | 2c_16 | 0.20274 | 0.099 | 0.000234 | 0.000233 | 1.6e-05 | 1 | 0.099 | 50 | 0.0813 | 1.15
LINE1729 | LV_Grid | 819 | 825 | 2c_16 | 0.16603 | 0.099 | 0.000191 | 0.000191 | 1.3e-05 | 1 | 0.099 | 50 | 0.0813 | 1.15
LINE173 | LV_Grid | 1396 | 1404 | 4c_.35 | 3.9183 | 0.539 | 0.000448 | 0.00036 | 0.000266 | 1 | 0.539 | 50 | 0.067804 | 0.091972
LINE1730 | LV_Grid | 820 | 826 | 2c_.0225 | 12.94 | 0.125 | 0.016298 | 0.01626 | 0.001118 | 1 | 0.125 | 50 | 0.086395 | 1.2566
LINE1731 | LV_Grid | 820 | 827 | 4c_.1 | 3.0943 | 0.276 | 0.000879 | 0.000849 | 0.000227 | 1 | 0.276 | 50 | 0.073272 | 0.2745
LINE1732 | LV_Grid | 820 | 828 | 4c_.1 | 3.0943 | 0.276 | 0.000879 | 0.000849 | 0.000227 | 1 | 0.276 | 50 | 0.073272 | 0.2745
LINE1733 | LV_Grid | 822 | 829 | 4_PC | 0.14111 | 0.041 | 0.000651 | 0.000651 | 1.3e-05 | 1 | 0.041 | 50 | 0.094 | 4.61
LINE1734 | LV_Grid | 823 | 830 | 2c_.007 | 0.18322 | 0.066 | 0.000674 | 0.000673 | 1.8e-05 | 1 | 0.066 | 50 | 0.10061 | 3.6745
LINE1735 | LV_Grid | 824 | 831 | 2c_16 | 5.2421 | 0.099 | 0.006044 | 0.006028 | 0.000426 | 1 | 0.099 | 50 | 0.0813 | 1.15
LINE1736 | LV_Grid | 825 | 832 | 2c_16 | 0.147 | 0.099 | 0.000169 | 0.000169 | 1.2e-05 | 1 | 0.099 | 50 | 0.0813 | 1.15
LINE1737 | LV_Grid | 826 | 833 | 2c_.0225 | 3.5979 | 0.125 | 0.004532 | 0.004521 | 0.000311 | 1 | 0.125 | 50 | 0.086395 | 1.2566
LINE1738 | LV_Grid | 827 | 834 | 4c_.1 | 0.14588 | 0.276 | 4.1e-05 | 4e-05 | 1.1e-05 | 1 | 0.276 | 50 | 0.073272 | 0.2745
LINE1739 | LV_Grid | 827 | 835 | 4c_.1 | 0.14588 | 0.276 | 4.1e-05 | 4e-05 | 1.1e-05 | 1 | 0.276 | 50 | 0.073272 | 0.2745
LINE174 | LV_Grid | 1396 | 1405 | 2c_16 | 4.2045 | 0.099 | 0.004847 | 0.004835 | 0.000342 | 1 | 0.099 | 50 | 0.0813 | 1.15
LINE1740 | LV_Grid | 829 | 836 | 4_PC | 0.11094 | 0.041 | 0.000512 | 0.000511 | 1e-05 | 1 | 0.041 | 50 | 0.094 | 4.61
LINE1741 | LV_Grid | 830 | 837 | 2c_.007 | 0.084315 | 0.066 | 0.00031 | 0.00031 | 8e-06 | 1 | 0.066 | 50 | 0.10061 | 3.6745
LINE1742 | LV_Grid | 832 | 838 | 2c_16 | 0.48196 | 0.099 | 0.000556 | 0.000554 | 3.9e-05 | 1 | 0.099 | 50 | 0.0813 | 1.15
LINE1743 | LV_Grid | 834 | 839 | 2c_.007 | 0.28976 | 0.066 | 0.001065 | 0.001065 | 2.9e-05 | 1 | 0.066 | 50 | 0.10061 | 3.6745
LINE1744 | LV_Grid | 834 | 840 | 2c_.0225 | 12.6636 | 0.125 | 0.01595 | 0.015913 | 0.001094 | 1 | 0.125 | 50 | 0.086395 | 1.2566
LINE1745 | LV_Grid | 834 | 841 | 4c_.1 | 7.903 | 0.276 | 0.002245 | 0.002169 | 0.000579 | 1 | 0.276 | 50 | 0.073272 | 0.2745
LINE1746 | LV_Grid | 834 | 842 | 4c_.1 | 7.903 | 0.276 | 0.002245 | 0.002169 | 0.000579 | 1 | 0.276 | 50 | 0.073272 | 0.2745
LINE1747 | LV_Grid | 836 | 843 | 4_PC | 0.153 | 0.041 | 0.000705 | 0.000705 | 1.4e-05 | 1 | 0.041 | 50 | 0.094 | 4.61
LINE1748 | LV_Grid | 838 | 844 | 2c_16 | 0.40876 | 0.099 | 0.000471 | 0.00047 | 3.3e-05 | 1 | 0.099 | 50 | 0.0813 | 1.15
LINE1749 | LV_Grid | 839 | 845 | 2c_.007 | 0.118 | 0.066 | 0.000434 | 0.000434 | 1.2e-05 | 1 | 0.066 | 50 | 0.10061 | 3.6745
LINE175 | LV_Grid | 1397 | 1406 | 2c_16 | 0.11853 | 0.099 | 0.000137 | 0.000136 | 1e-05 | 1 | 0.099 | 50 | 0.0813 | 1.15
LINE1750 | LV_Grid | 840 | 846 | 2c_.0225 | 0.27514 | 0.125 | 0.000347 | 0.000346 | 2.4e-05 | 1 | 0.125 | 50 | 0.086395 | 1.2566
LINE1751 | LV_Grid | 841 | 847 | 2c_.0225 | 12.334 | 0.125 | 0.015535 | 0.015498 | 0.001066 | 1 | 0.125 | 50 | 0.086395 | 1.2566
LINE1752 | LV_Grid | 841 | 848 | 4c_.1 | 1.846 | 0.276 | 0.000524 | 0.000507 | 0.000135 | 1 | 0.276 | 50 | 0.073272 | 0.2745
LINE1753 | LV_Grid | 841 | 849 | 4c_.1 | 1.846 | 0.276 | 0.000524 | 0.000507 | 0.000135 | 1 | 0.276 | 50 | 0.073272 | 0.2745
LINE1754 | LV_Grid | 843 | 850 | 4_PC | 0.15709 | 0.041 | 0.000724 | 0.000724 | 1.5e-05 | 1 | 0.041 | 50 | 0.094 | 4.61
LINE1755 | LV_Grid | 844 | 851 | 2c_16 | 0.24286 | 0.099 | 0.00028 | 0.000279 | 2e-05 | 1 | 0.099 | 50 | 0.0813 | 1.15
LINE1756 | LV_Grid | 845 | 852 | 2c_.007 | 9.1256 | 0.066 | 0.033545 | 0.033532 | 0.000918 | 1 | 0.066 | 50 | 0.10061 | 3.6745
LINE1757 | LV_Grid | 846 | 853 | 2c_.0225 | 0.18008 | 0.125 | 0.000227 | 0.000226 | 1.6e-05 | 1 | 0.125 | 50 | 0.086395 | 1.2566
LINE1758 | LV_Grid | 847 | 854 | 2c_.0225 | 4.4051 | 0.125 | 0.005548 | 0.005535 | 0.000381 | 1 | 0.125 | 50 | 0.086395 | 1.2566
LINE1759 | LV_Grid | 848 | 855 | 4c_.1 | 3.8162 | 0.276 | 0.001084 | 0.001048 | 0.00028 | 1 | 0.276 | 50 | 0.073272 | 0.2745
LINE176 | LV_Grid | 1398 | 1407 | 4c_.1 | 1.0088 | 0.276 | 0.000287 | 0.000277 | 7.4e-05 | 1 | 0.276 | 50 | 0.073272 | 0.2745
LINE1760 | LV_Grid | 850 | 856 | 4_PC | 0.2477 | 0.041 | 0.001142 | 0.001142 | 2.3e-05 | 1 | 0.041 | 50 | 0.094 | 4.61
LINE1761 | LV_Grid | 851 | 857 | 2c_16 | 0.26875 | 0.099 | 0.00031 | 0.000309 | 2.2e-05 | 1 | 0.099 | 50 | 0.0813 | 1.15
LINE1762 | LV_Grid | 852 | 858 | 4_XSC | 0.34926 | 0.041 | 0.00161 | 0.00161 | 3.2e-05 | 1 | 0.041 | 50 | 0.091 | 4.61
LINE1763 | LV_Grid | 853 | 859 | 2c_.0225 | 0.21366 | 0.125 | 0.000269 | 0.000268 | 1.8e-05 | 1 | 0.125 | 50 | 0.086395 | 1.2566
LINE1764 | LV_Grid | 855 | 860 | 4c_.1 | 0.99193 | 0.276 | 0.000282 | 0.000272 | 7.3e-05 | 1 | 0.276 | 50 | 0.073272 | 0.2745
LINE1765 | LV_Grid | 856 | 861 | 4_PC | 0.15803 | 0.041 | 0.000729 | 0.000729 | 1.5e-05 | 1 | 0.041 | 50 | 0.094 | 4.61
LINE1766 | LV_Grid | 857 | 862 | 2c_16 | 0.18927 | 0.099 | 0.000218 | 0.000218 | 1.5e-05 | 1 | 0.099 | 50 | 0.0813 | 1.15
LINE1767 | LV_Grid | 858 | 863 | 4_XSC | 0.21799 | 0.041 | 0.001005 | 0.001005 | 2e-05 | 1 | 0.041 | 50 | 0.091 | 4.61
LINE1768 | LV_Grid | 859 | 864 | 2c_.0225 | 0.19385 | 0.125 | 0.000244 | 0.000244 | 1.7e-05 | 1 | 0.125 | 50 | 0.086395 | 1.2566
LINE1769 | LV_Grid | 860 | 865 | 4c_.1 | 0.654 | 0.276 | 0.000186 | 0.00018 | 4.8e-05 | 1 | 0.276 | 50 | 0.073272 | 0.2745
LINE177 | LV_Grid | 1400 | 1408 | 2c_16 | 4.5768 | 0.099 | 0.005276 | 0.005263 | 0.000372 | 1 | 0.099 | 50 | 0.0813 | 1.15
LINE1770 | LV_Grid | 861 | 866 | 4_PC | 0.21431 | 0.041 | 0.000988 | 0.000988 | 2e-05 | 1 | 0.041 | 50 | 0.094 | 4.61
LINE1771 | LV_Grid | 862 | 867 | 2c_16 | 0.32812 | 0.099 | 0.000378 | 0.000377 | 2.7e-05 | 1 | 0.099 | 50 | 0.0813 | 1.15
LINE1772 | LV_Grid | 863 | 868 | 4_XSC | 0.24133 | 0.041 | 0.001113 | 0.001113 | 2.2e-05 | 1 | 0.041 | 50 | 0.091 | 4.61
LINE1773 | LV_Grid | 864 | 869 | 2c_.0225 | 0.20519 | 0.125 | 0.000258 | 0.000258 | 1.8e-05 | 1 | 0.125 | 50 | 0.086395 | 1.2566
LINE1774 | LV_Grid | 865 | 870 | 4c_.1 | 1.08 | 0.276 | 0.000307 | 0.000296 | 7.9e-05 | 1 | 0.276 | 50 | 0.073272 | 0.2745
LINE1775 | LV_Grid | 866 | 871 | 4_PC | 0.17164 | 0.041 | 0.000791 | 0.000791 | 1.6e-05 | 1 | 0.041 | 50 | 0.094 | 4.61
LINE1776 | LV_Grid | 867 | 872 | 2c_16 | 1.6631 | 0.099 | 0.001917 | 0.001913 | 0.000135 | 1 | 0.099 | 50 | 0.0813 | 1.15
LINE1777 | LV_Grid | 868 | 873 | 4_XSC | 0.22004 | 0.041 | 0.001015 | 0.001014 | 2e-05 | 1 | 0.041 | 50 | 0.091 | 4.61
LINE1778 | LV_Grid | 869 | 874 | 2c_.0225 | 0.18104 | 0.125 | 0.000228 | 0.000227 | 1.6e-05 | 1 | 0.125 | 50 | 0.086395 | 1.2566
LINE1779 | LV_Grid | 870 | 875 | 4c_.1 | 1.7063 | 0.276 | 0.000485 | 0.000468 | 0.000125 | 1 | 0.276 | 50 | 0.073272 | 0.2745
LINE178 | LV_Grid | 1401 | 1409 | 4c_.35 | 1.1818 | 0.539 | 0.000135 | 0.000109 | 8e-05 | 1 | 0.539 | 50 | 0.067804 | 0.091972
LINE1780 | LV_Grid | 870 | 876 | 2c_.007 | 1.9719 | 0.066 | 0.007248 | 0.007246 | 0.000198 | 1 | 0.066 | 50 | 0.10061 | 3.6745
LINE1781 | LV_Grid | 871 | 877 | 4_PC | 0.061 | 0.041 | 0.000281 | 0.000281 | 6e-06 | 1 | 0.041 | 50 | 0.094 | 4.61
LINE1782 | LV_Grid | 872 | 878 | 2c_16 | 0.44364 | 0.099 | 0.000511 | 0.00051 | 3.6e-05 | 1 | 0.099 | 50 | 0.0813 | 1.15
LINE1783 | LV_Grid | 873 | 879 | 4_XSC | 0.2206 | 0.041 | 0.001017 | 0.001017 | 2e-05 | 1 | 0.041 | 50 | 0.091 | 4.61
LINE1784 | LV_Grid | 874 | 880 | 2c_.0225 | 1.1961 | 0.125 | 0.001507 | 0.001503 | 0.000103 | 1 | 0.125 | 50 | 0.086395 | 1.2566
LINE1785 | LV_Grid | 875 | 881 | 4c_.1 | 6.8244 | 0.276 | 0.001939 | 0.001873 | 0.0005 | 1 | 0.276 | 50 | 0.073272 | 0.2745
LINE1786 | LV_Grid | 875 | 882 | 2c_.0225 | 13.6674 | 0.125 | 0.017215 | 0.017174 | 0.001181 | 1 | 0.125 | 50 | 0.086395 | 1.2566
LINE1787 | LV_Grid | 877 | 883 | 4_PC | 6.4261 | 0.041 | 0.02963 | 0.029624 | 0.000604 | 1 | 0.041 | 50 | 0.094 | 4.61
LINE1788 | LV_Grid | 878 | 884 | 2c_16 | 0.15023 | 0.099 | 0.000173 | 0.000173 | 1.2e-05 | 1 | 0.099 | 50 | 0.0813 | 1.15
LINE1789 | LV_Grid | 879 | 885 | 4_XSC | 0.2201 | 0.041 | 0.001015 | 0.001015 | 2e-05 | 1 | 0.041 | 50 | 0.091 | 4.61
LINE179 | LV_Grid | 1401 | 1410 | 2c_16 | 2.4224 | 0.099 | 0.002793 | 0.002786 | 0.000197 | 1 | 0.099 | 50 | 0.0813 | 1.15
LINE1790 | LV_Grid | 880 | 886 | 2c_.0225 | 2.6748 | 0.125 | 0.003369 | 0.003361 | 0.000231 | 1 | 0.125 | 50 | 0.086395 | 1.2566
LINE1791 | LV_Grid | 881 | 887 | 4c_.1 | 7.2792 | 0.276 | 0.002068 | 0.001998 | 0.000533 | 1 | 0.276 | 50 | 0.073272 | 0.2745
LINE1792 | LV_Grid | 881 | 888 | 2c_.0225 | 15.4585 | 0.125 | 0.01947 | 0.019425 | 0.001336 | 1 | 0.125 | 50 | 0.086395 | 1.2566
LINE1793 | LV_Grid | 882 | 889 | 2c_.0225 | 2.8941 | 0.125 | 0.003645 | 0.003637 | 0.00025 | 1 | 0.125 | 50 | 0.086395 | 1.2566
LINE1794 | LV_Grid | 883 | 890 | 4_PC | 0.18643 | 0.041 | 0.00086 | 0.000859 | 1.8e-05 | 1 | 0.041 | 50 | 0.094 | 4.61
LINE1795 | LV_Grid | 884 | 891 | 2c_16 | 0.1072 | 0.099 | 0.000124 | 0.000123 | 9e-06 | 1 | 0.099 | 50 | 0.0813 | 1.15
LINE1796 | LV_Grid | 885 | 892 | 4_XSC | 0.22081 | 0.041 | 0.001018 | 0.001018 | 2e-05 | 1 | 0.041 | 50 | 0.091 | 4.61
LINE1797 | LV_Grid | 887 | 893 | 4c_.1 | 4.7096 | 0.276 | 0.001338 | 0.001293 | 0.000345 | 1 | 0.276 | 50 | 0.073272 | 0.2745
LINE1798 | LV_Grid | 887 | 894 | 2c_.0225 | 2.936 | 0.125 | 0.003698 | 0.003689 | 0.000254 | 1 | 0.125 | 50 | 0.086395 | 1.2566
LINE1799 | LV_Grid | 888 | 895 | 2c_.0225 | 0.24056 | 0.125 | 0.000303 | 0.000302 | 2.1e-05 | 1 | 0.125 | 50 | 0.086395 | 1.2566
LINE18 | LV_Grid | 1247 | 1249 | 4c_70 | 0.23917 | 0.215 | 0.00011 | 0.000109 | 1.8e-05 | 1 | 0.215 | 50 | 0.073272 | 0.45615
LINE180 | LV_Grid | 1402 | 1411 | 2c_.007 | 0.17961 | 0.066 | 0.00066 | 0.00066 | 1.8e-05 | 1 | 0.066 | 50 | 0.10061 | 3.6745
LINE1800 | LV_Grid | 890 | 896 | 4_PC | 0.10918 | 0.041 | 0.000503 | 0.000503 | 1e-05 | 1 | 0.041 | 50 | 0.094 | 4.61
LINE1801 | LV_Grid | 891 | 897 | 2c_16 | 0.12126 | 0.099 | 0.00014 | 0.000139 | 1e-05 | 1 | 0.099 | 50 | 0.0813 | 1.15
LINE1802 | LV_Grid | 893 | 898 | 4c_.1 | 0.92396 | 0.276 | 0.000263 | 0.000254 | 6.8e-05 | 1 | 0.276 | 50 | 0.073272 | 0.2745
LINE1803 | LV_Grid | 893 | 899 | 4c_.5 | 0.24546 | 0.475 | 2.1e-05 | 1.4e-05 | 1.6e-05 | 1 | 0.475 | 50 | 0.067 | 0.055774
LINE1804 | LV_Grid | 894 | 900 | 2c_.0225 | 0.33591 | 0.125 | 0.000423 | 0.000422 | 2.9e-05 | 1 | 0.125 | 50 | 0.086395 | 1.2566
LINE1805 | LV_Grid | 895 | 901 | 2c_.0225 | 0.13315 | 0.125 | 0.000168 | 0.000167 | 1.2e-05 | 1 | 0.125 | 50 | 0.086395 | 1.2566
LINE1806 | LV_Grid | 896 | 902 | 4_PC | 0.153 | 0.041 | 0.000705 | 0.000705 | 1.4e-05 | 1 | 0.041 | 50 | 0.094 | 4.61
LINE1807 | LV_Grid | 897 | 903 | 2c_16 | 0.066483 | 0.099 | 7.7e-05 | 7.6e-05 | 5e-06 | 1 | 0.099 | 50 | 0.0813 | 1.15
LINE1808 | LV_Grid | 897 | 904 | 2c_16 | 1.9433 | 0.099 | 0.00224 | 0.002235 | 0.000158 | 1 | 0.099 | 50 | 0.0813 | 1.15
LINE1809 | LV_Grid | 898 | 905 | 4c_.1 | 1.9507 | 0.276 | 0.000554 | 0.000535 | 0.000143 | 1 | 0.276 | 50 | 0.073272 | 0.2745
LINE181 | LV_Grid | 1403 | 1412 | 2c_16 | 0.41244 | 0.099 | 0.000475 | 0.000474 | 3.4e-05 | 1 | 0.099 | 50 | 0.0813 | 1.15
LINE1810 | LV_Grid | 898 | 906 | 2c_.0225 | 1.441 | 0.125 | 0.001815 | 0.001811 | 0.000124 | 1 | 0.125 | 50 | 0.086395 | 1.2566
LINE1811 | LV_Grid | 899 | 907 | 4c_.5 | 0.12459 | 0.475 | 1.1e-05 | 7e-06 | 8e-06 | 1 | 0.475 | 50 | 0.067 | 0.055774
LINE1812 | LV_Grid | 900 | 908 | 2c_.0225 | 0.24284 | 0.125 | 0.000306 | 0.000305 | 2.1e-05 | 1 | 0.125 | 50 | 0.086395 | 1.2566
LINE1813 | LV_Grid | 901 | 909 | 2c_.0225 | 0.084315 | 0.125 | 0.000106 | 0.000106 | 7e-06 | 1 | 0.125 | 50 | 0.086395 | 1.2566
LINE1814 | LV_Grid | 902 | 910 | 4_PC | 0.093381 | 0.041 | 0.000431 | 0.00043 | 9e-06 | 1 | 0.041 | 50 | 0.094 | 4.61
LINE1815 | LV_Grid | 903 | 911 | 2c_16 | 0.052154 | 0.099 | 6e-05 | 6e-05 | 4e-06 | 1 | 0.099 | 50 | 0.0813 | 1.15
LINE1816 | LV_Grid | 904 | 912 | 2c_16 | 2.546 | 0.099 | 0.002935 | 0.002928 | 0.000207 | 1 | 0.099 | 50 | 0.0813 | 1.15
LINE1817 | LV_Grid | 905 | 913 | 4c_.1 | 0.615 | 0.276 | 0.000175 | 0.000169 | 4.5e-05 | 1 | 0.276 | 50 | 0.073272 | 0.2745
LINE1818 | LV_Grid | 906 | 914 | 2c_.0225 | 0.35711 | 0.125 | 0.00045 | 0.000449 | 3.1e-05 | 1 | 0.125 | 50 | 0.086395 | 1.2566
LINE1819 | LV_Grid | 907 | 915 | 4c_.5 | 0.1251 | 0.475 | 1.1e-05 | 7e-06 | 8e-06 | 1 | 0.475 | 50 | 0.067 | 0.055774
LINE182 | LV_Grid | 1404 | 1413 | 4c_.35 | 0.58763 | 0.539 | 6.7e-05 | 5.4e-05 | 4e-05 | 1 | 0.539 | 50 | 0.067804 | 0.091972
LINE1820 | LV_Grid | 908 | 916 | 2c_.0225 | 0.29344 | 0.125 | 0.00037 | 0.000369 | 2.5e-05 | 1 | 0.125 | 50 | 0.086395 | 1.2566
LINE1821 | LV_Grid | 909 | 917 | 2c_.0225 | 0.078816 | 0.125 | 9.9e-05 | 9.9e-05 | 7e-06 | 1 | 0.125 | 50 | 0.086395 | 1.2566
LINE1822 | LV_Grid | 910 | 918 | 4_PC | 0.098234 | 0.041 | 0.000453 | 0.000453 | 9e-06 | 1 | 0.041 | 50 | 0.094 | 4.61
LINE1823 | LV_Grid | 911 | 919 | 2c_16 | 0.053712 | 0.099 | 6.2e-05 | 6.2e-05 | 4e-06 | 1 | 0.099 | 50 | 0.0813 | 1.15
LINE1824 | LV_Grid | 912 | 920 | 2c_16 | 0.69044 | 0.099 | 0.000796 | 0.000794 | 5.6e-05 | 1 | 0.099 | 50 | 0.0813 | 1.15
LINE1825 | LV_Grid | 913 | 921 | 4c_.1 | 8.9091 | 0.276 | 0.002531 | 0.002446 | 0.000653 | 1 | 0.276 | 50 | 0.073272 | 0.2745
LINE1826 | LV_Grid | 914 | 922 | 2c_.0225 | 0.21855 | 0.125 | 0.000275 | 0.000275 | 1.9e-05 | 1 | 0.125 | 50 | 0.086395 | 1.2566
LINE1827 | LV_Grid | 915 | 923 | 4c_.5 | 0.10741 | 0.475 | 9e-06 | 6e-06 | 7e-06 | 1 | 0.475 | 50 | 0.067 | 0.055774
LINE1828 | LV_Grid | 916 | 924 | 2c_.0225 | 0.25034 | 0.125 | 0.000315 | 0.000315 | 2.2e-05 | 1 | 0.125 | 50 | 0.086395 | 1.2566
LINE1829 | LV_Grid | 917 | 925 | 2c_.0225 | 0.068352 | 0.125 | 8.6e-05 | 8.6e-05 | 6e-06 | 1 | 0.125 | 50 | 0.086395 | 1.2566
LINE183 | LV_Grid | 1405 | 1414 | 2c_16 | 0.45409 | 0.099 | 0.000524 | 0.000522 | 3.7e-05 | 1 | 0.099 | 50 | 0.0813 | 1.15
LINE1830 | LV_Grid | 918 | 926 | 4_PC | 0.063063 | 0.041 | 0.000291 | 0.000291 | 6e-06 | 1 | 0.041 | 50 | 0.094 | 4.61
LINE1831 | LV_Grid | 919 | 927 | 2c_16 | 0.052498 | 0.099 | 6.1e-05 | 6e-05 | 4e-06 | 1 | 0.099 | 50 | 0.0813 | 1.15
LINE1832 | LV_Grid | 920 | 928 | 2c_16 | 0.40857 | 0.099 | 0.000471 | 0.00047 | 3.3e-05 | 1 | 0.099 | 50 | 0.0813 | 1.15
LINE1833 | LV_Grid | 921 | 929 | 4c_.1 | 2.7343 | 0.276 | 0.000777 | 0.000751 | 0.0002 | 1 | 0.276 | 50 | 0.073272 | 0.2745
LINE1834 | LV_Grid | 921 | 930 | 2c_.0225 | 8.7107 | 0.125 | 0.010971 | 0.010946 | 0.000753 | 1 | 0.125 | 50 | 0.086395 | 1.2566
LINE1835 | LV_Grid | 922 | 931 | 2c_.0225 | 0.28908 | 0.125 | 0.000364 | 0.000363 | 2.5e-05 | 1 | 0.125 | 50 | 0.086395 | 1.2566
LINE1836 | LV_Grid | 923 | 932 | 4c_.5 | 0.13448 | 0.475 | 1.2e-05 | 8e-06 | 9e-06 | 1 | 0.475 | 50 | 0.067 | 0.055774
LINE1837 | LV_Grid | 924 | 933 | 2c_.0225 | 0.2714 | 0.125 | 0.000342 | 0.000341 | 2.3e-05 | 1 | 0.125 | 50 | 0.086395 | 1.2566
LINE1838 | LV_Grid | 925 | 934 | 2c_.0225 | 0.11376 | 0.125 | 0.000143 | 0.000143 | 1e-05 | 1 | 0.125 | 50 | 0.086395 | 1.2566
LINE1839 | LV_Grid | 926 | 935 | 4_PC | 0.064031 | 0.041 | 0.000295 | 0.000295 | 6e-06 | 1 | 0.041 | 50 | 0.094 | 4.61
LINE184 | LV_Grid | 1406 | 1415 | 2c_16 | 0.25549 | 0.099 | 0.000295 | 0.000294 | 2.1e-05 | 1 | 0.099 | 50 | 0.0813 | 1.15
LINE1840 | LV_Grid | 927 | 936 | 2c_16 | 0.8257 | 0.099 | 0.000952 | 0.00095 | 6.7e-05 | 1 | 0.099 | 50 | 0.0813 | 1.15
LINE1841 | LV_Grid | 928 | 937 | 2c_16 | 0.65748 | 0.099 | 0.000758 | 0.000756 | 5.3e-05 | 1 | 0.099 | 50 | 0.0813 | 1.15
LINE1842 | LV_Grid | 929 | 938 | 4c_.1 | 3.2703 | 0.276 | 0.000929 | 0.000898 | 0.00024 | 1 | 0.276 | 50 | 0.073272 | 0.2745
LINE1843 | LV_Grid | 930 | 939 | 2c_.0225 | 3.8029 | 0.125 | 0.00479 | 0.004779 | 0.000329 | 1 | 0.125 | 50 | 0.086395 | 1.2566
LINE1844 | LV_Grid | 931 | 940 | 2c_.0225 | 0.44168 | 0.125 | 0.000556 | 0.000555 | 3.8e-05 | 1 | 0.125 | 50 | 0.086395 | 1.2566
LINE1845 | LV_Grid | 932 | 941 | 4c_.5 | 0.11827 | 0.475 | 1e-05 | 7e-06 | 8e-06 | 1 | 0.475 | 50 | 0.067 | 0.055774
LINE1846 | LV_Grid | 933 | 942 | 2c_.0225 | 0.33591 | 0.125 | 0.000423 | 0.000422 | 2.9e-05 | 1 | 0.125 | 50 | 0.086395 | 1.2566
LINE1847 | LV_Grid | 934 | 943 | 2c_.0225 | 0.13909 | 0.125 | 0.000175 | 0.000175 | 1.2e-05 | 1 | 0.125 | 50 | 0.086395 | 1.2566
LINE1848 | LV_Grid | 935 | 944 | 4_PC | 0.065054 | 0.041 | 0.0003 | 0.0003 | 6e-06 | 1 | 0.041 | 50 | 0.094 | 4.61
LINE1849 | LV_Grid | 936 | 945 | 2c_16 | 2.7115 | 0.099 | 0.003126 | 0.003118 | 0.00022 | 1 | 0.099 | 50 | 0.0813 | 1.15
LINE185 | LV_Grid | 1407 | 1416 | 4c_.1 | 0.74886 | 0.276 | 0.000213 | 0.000206 | 5.5e-05 | 1 | 0.276 | 50 | 0.073272 | 0.2745
LINE1850 | LV_Grid | 937 | 946 | 2c_16 | 0.32075 | 0.099 | 0.00037 | 0.000369 | 2.6e-05 | 1 | 0.099 | 50 | 0.0813 | 1.15
LINE1851 | LV_Grid | 938 | 947 | 4c_.1 | 9.2025 | 0.276 | 0.002614 | 0.002526 | 0.000674 | 1 | 0.276 | 50 | 0.073272 | 0.2745
LINE1852 | LV_Grid | 938 | 948 | 2c_.0225 | 6.8547 | 0.125 | 0.008634 | 0.008613 | 0.000592 | 1 | 0.125 | 50 | 0.086395 | 1.2566
LINE1853 | LV_Grid | 940 | 949 | 2c_.0225 | 0.35342 | 0.125 | 0.000445 | 0.000444 | 3.1e-05 | 1 | 0.125 | 50 | 0.086395 | 1.2566
LINE1854 | LV_Grid | 941 | 950 | 4c_.5 | 0.205 | 0.475 | 1.8e-05 | 1.1e-05 | 1.4e-05 | 1 | 0.475 | 50 | 0.067 | 0.055774
LINE1855 | LV_Grid | 942 | 951 | 2c_.0225 | 4.0061 | 0.125 | 0.005046 | 0.005034 | 0.000346 | 1 | 0.125 | 50 | 0.086395 | 1.2566
LINE1856 | LV_Grid | 943 | 952 | 2c_.0225 | 0.55305 | 0.125 | 0.000697 | 0.000695 | 4.8e-05 | 1 | 0.125 | 50 | 0.086395 | 1.2566
LINE1857 | LV_Grid | 944 | 953 | 4_PC | 0.12317 | 0.041 | 0.000568 | 0.000568 | 1.2e-05 | 1 | 0.041 | 50 | 0.094 | 4.61
LINE1858 | LV_Grid | 946 | 954 | 2c_16 | 0.21403 | 0.099 | 0.000247 | 0.000246 | 1.7e-05 | 1 | 0.099 | 50 | 0.0813 | 1.15
LINE1859 | LV_Grid | 947 | 955 | 4c_.1 | 3.399 | 0.276 | 0.000966 | 0.000933 | 0.000249 | 1 | 0.276 | 50 | 0.073272 | 0.2745
LINE186 | LV_Grid | 1409 | 1417 | 4c_.35 | 4.6507 | 0.539 | 0.000531 | 0.000428 | 0.000315 | 1 | 0.539 | 50 | 0.067804 | 0.091972
LINE1860 | LV_Grid | 948 | 956 | 2c_.0225 | 0.23803 | 0.125 | 0.0003 | 0.000299 | 2.1e-05 | 1 | 0.125 | 50 | 0.086395 | 1.2566
LINE1861 | LV_Grid | 949 | 957 | 2c_.0225 | 0.32757 | 0.125 | 0.000413 | 0.000412 | 2.8e-05 | 1 | 0.125 | 50 | 0.086395 | 1.2566
LINE1862 | LV_Grid | 950 | 958 | 4c_.5 | 14.8447 | 0.475 | 0.001294 | 0.000828 | 0.000995 | 1 | 0.475 | 50 | 0.067 | 0.055774
LINE1863 | LV_Grid | 951 | 959 | 2c_.0225 | 0.21867 | 0.125 | 0.000275 | 0.000275 | 1.9e-05 | 1 | 0.125 | 50 | 0.086395 | 1.2566
LINE1864 | LV_Grid | 952 | 960 | 2c_.0225 | 1.6787 | 0.125 | 0.002114 | 0.002109 | 0.000145 | 1 | 0.125 | 50 | 0.086395 | 1.2566
LINE1865 | LV_Grid | 954 | 961 | 2c_16 | 0.1851 | 0.099 | 0.000213 | 0.000213 | 1.5e-05 | 1 | 0.099 | 50 | 0.0813 | 1.15
LINE1866 | LV_Grid | 955 | 962 | 4c_.1 | 2.512 | 0.276 | 0.000714 | 0.00069 | 0.000184 | 1 | 0.276 | 50 | 0.073272 | 0.2745
LINE1867 | LV_Grid | 955 | 963 | 2c_.007 | 0.69833 | 0.066 | 0.002567 | 0.002566 | 7e-05 | 1 | 0.066 | 50 | 0.10061 | 3.6745
LINE1868 | LV_Grid | 956 | 964 | 2c_.0225 | 0.19601 | 0.125 | 0.000247 | 0.000246 | 1.7e-05 | 1 | 0.125 | 50 | 0.086395 | 1.2566
LINE1869 | LV_Grid | 957 | 965 | 2c_.0225 | 0.44248 | 0.125 | 0.000557 | 0.000556 | 3.8e-05 | 1 | 0.125 | 50 | 0.086395 | 1.2566
LINE187 | LV_Grid | 1410 | 1418 | 2c_16 | 10.0258 | 0.099 | 0.011559 | 0.01153 | 0.000815 | 1 | 0.099 | 50 | 0.0813 | 1.15
LINE1870 | LV_Grid | 958 | 966 | 4c_.5 | 2.8023 | 0.475 | 0.000244 | 0.000156 | 0.000188 | 1 | 0.475 | 50 | 0.067 | 0.055774
LINE1871 | LV_Grid | 959 | 967 | 2c_.0225 | 0.18202 | 0.125 | 0.000229 | 0.000229 | 1.6e-05 | 1 | 0.125 | 50 | 0.086395 | 1.2566
LINE1872 | LV_Grid | 961 | 968 | 2c_16 | 0.13644 | 0.099 | 0.000157 | 0.000157 | 1.1e-05 | 1 | 0.099 | 50 | 0.0813 | 1.15
LINE1873 | LV_Grid | 962 | 969 | 4c_.1 | 0.91365 | 0.276 | 0.00026 | 0.000251 | 6.7e-05 | 1 | 0.276 | 50 | 0.073272 | 0.2745
LINE1874 | LV_Grid | 963 | 970 | 2c_.007 | 0.19844 | 0.066 | 0.000729 | 0.000729 | 2e-05 | 1 | 0.066 | 50 | 0.10061 | 3.6745
LINE1875 | LV_Grid | 964 | 971 | 2c_.0225 | 0.91757 | 0.125 | 0.001156 | 0.001153 | 7.9e-05 | 1 | 0.125 | 50 | 0.086395 | 1.2566
LINE1876 | LV_Grid | 965 | 972 | 2c_.0225 | 0.46185 | 0.125 | 0.000582 | 0.00058 | 4e-05 | 1 | 0.125 | 50 | 0.086395 | 1.2566
LINE1877 | LV_Grid | 966 | 973 | 4c_.5 | 0.95713 | 0.475 | 8.3e-05 | 5.3e-05 | 6.4e-05 | 1 | 0.475 | 50 | 0.067 | 0.055774
LINE1878 | LV_Grid | 966 | 974 | 2c_.007 | 0.26742 | 0.066 | 0.000983 | 0.000983 | 2.7e-05 | 1 | 0.066 | 50 | 0.10061 | 3.6745
LINE1879 | LV_Grid | 967 | 975 | 2c_.0225 | 0.18246 | 0.125 | 0.00023 | 0.000229 | 1.6e-05 | 1 | 0.125 | 50 | 0.086395 | 1.2566
LINE188 | LV_Grid | 1411 | 1419 | 2c_.007 | 0.15412 | 0.066 | 0.000567 | 0.000566 | 1.6e-05 | 1 | 0.066 | 50 | 0.10061 | 3.6745
LINE1880 | LV_Grid | 968 | 976 | 2c_16 | 0.123 | 0.099 | 0.000142 | 0.000141 | 1e-05 | 1 | 0.099 | 50 | 0.0813 | 1.15
LINE1881 | LV_Grid | 969 | 977 | 4c_.1 | 0.46718 | 0.276 | 0.000133 | 0.000128 | 3.4e-05 | 1 | 0.276 | 50 | 0.073272 | 0.2745
LINE1882 | LV_Grid | 970 | 978 | 2c_.007 | 0.23496 | 0.066 | 0.000864 | 0.000863 | 2.4e-05 | 1 | 0.066 | 50 | 0.10061 | 3.6745
LINE1883 | LV_Grid | 971 | 979 | 2c_.0225 | 0.18069 | 0.125 | 0.000228 | 0.000227 | 1.6e-05 | 1 | 0.125 | 50 | 0.086395 | 1.2566
LINE1884 | LV_Grid | 972 | 980 | 2c_.0225 | 2.4458 | 0.125 | 0.003081 | 0.003073 | 0.000211 | 1 | 0.125 | 50 | 0.086395 | 1.2566
LINE1885 | LV_Grid | 973 | 981 | 4c_.5 | 11.1412 | 0.475 | 0.000971 | 0.000621 | 0.000746 | 1 | 0.475 | 50 | 0.067 | 0.055774
LINE1886 | LV_Grid | 974 | 982 | 2c_.007 | 0.42088 | 0.066 | 0.001547 | 0.001547 | 4.2e-05 | 1 | 0.066 | 50 | 0.10061 | 3.6745
LINE1887 | LV_Grid | 975 | 983 | 2c_.0225 | 0.30978 | 0.125 | 0.00039 | 0.000389 | 2.7e-05 | 1 | 0.125 | 50 | 0.086395 | 1.2566
LINE1888 | LV_Grid | 976 | 984 | 2c_16 | 0.28982 | 0.099 | 0.000334 | 0.000333 | 2.4e-05 | 1 | 0.099 | 50 | 0.0813 | 1.15
LINE1889 | LV_Grid | 977 | 985 | 4c_.1 | 0.82769 | 0.276 | 0.000235 | 0.000227 | 6.1e-05 | 1 | 0.276 | 50 | 0.073272 | 0.2745
LINE189 | LV_Grid | 1412 | 1420 | 2c_16 | 0.3878 | 0.099 | 0.000447 | 0.000446 | 3.2e-05 | 1 | 0.099 | 50 | 0.0813 | 1.15
LINE1890 | LV_Grid | 977 | 986 | 4c_.06 | 10.2993 | 0.19 | 0.004836 | 0.004773 | 0.000777 | 1 | 0.19 | 50 | 0.075459 | 0.46347
LINE1891 | LV_Grid | 978 | 987 | 2c_.007 | 0.41027 | 0.066 | 0.001508 | 0.001508 | 4.1e-05 | 1 | 0.066 | 50 | 0.10061 | 3.6745
LINE1892 | LV_Grid | 979 | 988 | 2c_.0225 | 0.18216 | 0.125 | 0.000229 | 0.000229 | 1.6e-05 | 1 | 0.125 | 50 | 0.086395 | 1.2566
LINE1893 | LV_Grid | 980 | 989 | 2c_.0225 | 3.8143 | 0.125 | 0.004804 | 0.004793 | 0.00033 | 1 | 0.125 | 50 | 0.086395 | 1.2566
LINE1894 | LV_Grid | 981 | 990 | 4c_.5_AC | 13.942 | 0.375 | 0.001215 | 0.000778 | 0.000934 | 1 | 0.375 | 50 | 0.067 | 0.055774
LINE1895 | LV_Grid | 982 | 991 | 2c_.007 | 0.41024 | 0.066 | 0.001508 | 0.001507 | 4.1e-05 | 1 | 0.066 | 50 | 0.10061 | 3.6745
LINE1896 | LV_Grid | 983 | 992 | 2c_.0225 | 0.38096 | 0.125 | 0.00048 | 0.000479 | 3.3e-05 | 1 | 0.125 | 50 | 0.086395 | 1.2566
LINE1897 | LV_Grid | 984 | 993 | 2c_16 | 0.20471 | 0.099 | 0.000236 | 0.000235 | 1.7e-05 | 1 | 0.099 | 50 | 0.0813 | 1.15
LINE1898 | LV_Grid | 985 | 994 | 4c_.1 | 0.71627 | 0.276 | 0.000203 | 0.000197 | 5.2e-05 | 1 | 0.276 | 50 | 0.073272 | 0.2745
LINE1899 | LV_Grid | 986 | 995 | 4c_.06 | 0.38687 | 0.19 | 0.000182 | 0.000179 | 2.9e-05 | 1 | 0.19 | 50 | 0.075459 | 0.46347
LINE19 | LV_Grid | 1248 | 1250 | 2c_.007 | 0.046174 | 0.066 | 0.00017 | 0.00017 | 5e-06 | 1 | 0.066 | 50 | 0.10061 | 3.6745
LINE190 | LV_Grid | 1413 | 1421 | 4c_.35 | 2.3151 | 0.539 | 0.000265 | 0.000213 | 0.000157 | 1 | 0.539 | 50 | 0.067804 | 0.091972
LINE1900 | LV_Grid | 987 | 996 | 2c_.007 | 0.34231 | 0.066 | 0.001258 | 0.001258 | 3.4e-05 | 1 | 0.066 | 50 | 0.10061 | 3.6745
LINE1901 | LV_Grid | 988 | 997 | 2c_.0225 | 0.221 | 0.125 | 0.000278 | 0.000278 | 1.9e-05 | 1 | 0.125 | 50 | 0.086395 | 1.2566
LINE1902 | LV_Grid | 990 | 998 | 4c_.5_AC | 9.514 | 0.375 | 0.000829 | 0.000531 | 0.000637 | 1 | 0.375 | 50 | 0.067 | 0.055774
LINE1903 | LV_Grid | 991 | 999 | 2c_.007 | 0.33565 | 0.066 | 0.001234 | 0.001233 | 3.4e-05 | 1 | 0.066 | 50 | 0.10061 | 3.6745
LINE1904 | LV_Grid | 992 | 1000 | 2c_.0225 | 3.1237 | 0.125 | 0.003934 | 0.003925 | 0.00027 | 1 | 0.125 | 50 | 0.086395 | 1.2566
LINE1905 | LV_Grid | 993 | 1001 | 2c_16 | 0.19366 | 0.099 | 0.000223 | 0.000223 | 1.6e-05 | 1 | 0.099 | 50 | 0.0813 | 1.15
LINE1906 | LV_Grid | 994 | 1002 | 4c_.1 | 0.90616 | 0.276 | 0.000257 | 0.000249 | 6.6e-05 | 1 | 0.276 | 50 | 0.073272 | 0.2745
LINE1907 | LV_Grid | 995 | 1003 | 4c_.06 | 0.25739 | 0.19 | 0.000121 | 0.000119 | 1.9e-05 | 1 | 0.19 | 50 | 0.075459 | 0.46347
LINE1908 | LV_Grid | 996 | 1004 | 2c_.007 | 0.27822 | 0.066 | 0.001023 | 0.001022 | 2.8e-05 | 1 | 0.066 | 50 | 0.10061 | 3.6745
LINE1909 | LV_Grid | 997 | 1005 | 2c_.0225 | 5.164 | 0.125 | 0.006504 | 0.006489 | 0.000446 | 1 | 0.125 | 50 | 0.086395 | 1.2566
LINE191 | LV_Grid | 1413 | 1422 | 4c_.35 | 0.27791 | 0.539 | 3.2e-05 | 2.6e-05 | 1.9e-05 | 1 | 0.539 | 50 | 0.067804 | 0.091972
LINE1910 | LV_Grid | 998 | 1006 | 4c_.5_AC | 0.082098 | 0.375 | 7e-06 | 5e-06 | 6e-06 | 1 | 0.375 | 50 | 0.067 | 0.055774
LINE1911 | LV_Grid | 999 | 1007 | 2c_.007 | 0.47989 | 0.066 | 0.001764 | 0.001763 | 4.8e-05 | 1 | 0.066 | 50 | 0.10061 | 3.6745
LINE1912 | LV_Grid | 1001 | 1008 | 2c_16 | 0.19992 | 0.099 | 0.00023 | 0.00023 | 1.6e-05 | 1 | 0.099 | 50 | 0.0813 | 1.15
LINE1913 | LV_Grid | 1002 | 1009 | 4c_.1 | 0.9655 | 0.276 | 0.000274 | 0.000265 | 7.1e-05 | 1 | 0.276 | 50 | 0.073272 | 0.2745
LINE1914 | LV_Grid | 1003 | 1010 | 4c_.06 | 0.18436 | 0.19 | 8.7e-05 | 8.5e-05 | 1.4e-05 | 1 | 0.19 | 50 | 0.075459 | 0.46347
LINE1915 | LV_Grid | 1004 | 1011 | 2c_.007 | 0.24013 | 0.066 | 0.000883 | 0.000882 | 2.4e-05 | 1 | 0.066 | 50 | 0.10061 | 3.6745
LINE1916 | LV_Grid | 1005 | 1012 | 2c_.0225 | 0.1416 | 0.125 | 0.000178 | 0.000178 | 1.2e-05 | 1 | 0.125 | 50 | 0.086395 | 1.2566
LINE1917 | LV_Grid | 1006 | 1013 | 4c_.5_AC | 0.087281 | 0.375 | 8e-06 | 5e-06 | 6e-06 | 1 | 0.375 | 50 | 0.067 | 0.055774
LINE1918 | LV_Grid | 1007 | 1014 | 2c_.007 | 0.50672 | 0.066 | 0.001863 | 0.001862 | 5.1e-05 | 1 | 0.066 | 50 | 0.10061 | 3.6745
LINE1919 | LV_Grid | 1008 | 1015 | 2c_16 | 0.1781 | 0.099 | 0.000205 | 0.000205 | 1.4e-05 | 1 | 0.099 | 50 | 0.0813 | 1.15
LINE192 | LV_Grid | 1414 | 1423 | 2c_16 | 0.43923 | 0.099 | 0.000506 | 0.000505 | 3.6e-05 | 1 | 0.099 | 50 | 0.0813 | 1.15
LINE1920 | LV_Grid | 1009 | 1016 | 4c_.1 | 1.4699 | 0.276 | 0.000418 | 0.000403 | 0.000108 | 1 | 0.276 | 50 | 0.073272 | 0.2745
LINE1921 | LV_Grid | 1010 | 1017 | 4c_.06 | 0.22862 | 0.19 | 0.000107 | 0.000106 | 1.7e-05 | 1 | 0.19 | 50 | 0.075459 | 0.46347
LINE1922 | LV_Grid | 1011 | 1018 | 2c_.007 | 0.2062 | 0.066 | 0.000758 | 0.000758 | 2.1e-05 | 1 | 0.066 | 50 | 0.10061 | 3.6745
LINE1923 | LV_Grid | 1012 | 1019 | 2c_.0225 | 0.16717 | 0.125 | 0.000211 | 0.00021 | 1.4e-05 | 1 | 0.125 | 50 | 0.086395 | 1.2566
LINE1924 | LV_Grid | 1013 | 1020 | 4c_.5_AC | 0.11418 | 0.375 | 1e-05 | 6e-06 | 8e-06 | 1 | 0.375 | 50 | 0.067 | 0.055774
LINE1925 | LV_Grid | 1014 | 1021 | 2c_.007 | 0.48765 | 0.066 | 0.001793 | 0.001792 | 4.9e-05 | 1 | 0.066 | 50 | 0.10061 | 3.6745
LINE1926 | LV_Grid | 1015 | 1022 | 2c_16 | 3.1339 | 0.099 | 0.003613 | 0.003604 | 0.000255 | 1 | 0.099 | 50 | 0.0813 | 1.15
LINE1927 | LV_Grid | 1016 | 1023 | 4c_.1 | 1.1502 | 0.276 | 0.000327 | 0.000316 | 8.4e-05 | 1 | 0.276 | 50 | 0.073272 | 0.2745
LINE1928 | LV_Grid | 1017 | 1024 | 4c_.06 | 0.24098 | 0.19 | 0.000113 | 0.000112 | 1.8e-05 | 1 | 0.19 | 50 | 0.075459 | 0.46347
LINE1929 | LV_Grid | 1018 | 1025 | 2c_.007 | 0.25413 | 0.066 | 0.000934 | 0.000934 | 2.6e-05 | 1 | 0.066 | 50 | 0.10061 | 3.6745
LINE193 | LV_Grid | 1415 | 1424 | 2c_16 | 0.65073 | 0.099 | 0.00075 | 0.000748 | 5.3e-05 | 1 | 0.099 | 50 | 0.0813 | 1.15
LINE1930 | LV_Grid | 1019 | 1026 | 2c_.0225 | 0.14949 | 0.125 | 0.000188 | 0.000188 | 1.3e-05 | 1 | 0.125 | 50 | 0.086395 | 1.2566
LINE1931 | LV_Grid | 1020 | 1027 | 4c_.5_AC | 0.11102 | 0.375 | 1e-05 | 6e-06 | 7e-06 | 1 | 0.375 | 50 | 0.067 | 0.055774
LINE1932 | LV_Grid | 1021 | 1028 | 2c_.007 | 0.88245 | 0.066 | 0.003244 | 0.003243 | 8.9e-05 | 1 | 0.066 | 50 | 0.10061 | 3.6745
LINE1933 | LV_Grid | 1023 | 1029 | 4c_.1 | 1.2225 | 0.276 | 0.000347 | 0.000336 | 9e-05 | 1 | 0.276 | 50 | 0.073272 | 0.2745
LINE1934 | LV_Grid | 1024 | 1030 | 4c_.06 | 0.31699 | 0.19 | 0.000149 | 0.000147 | 2.4e-05 | 1 | 0.19 | 50 | 0.075459 | 0.46347
LINE1935 | LV_Grid | 1025 | 1031 | 4_XC | 0.58153 | 0.041 | 0.002681 | 0.002681 | 5.3e-05 | 1 | 0.041 | 50 | 0.091 | 4.61
LINE1936 | LV_Grid | 1026 | 1032 | 2c_.0225 | 0.1945 | 0.125 | 0.000245 | 0.000244 | 1.7e-05 | 1 | 0.125 | 50 | 0.086395 | 1.2566
LINE1937 | LV_Grid | 1027 | 1033 | 4c_.5_AC | 0.10966 | 0.375 | 1e-05 | 6e-06 | 7e-06 | 1 | 0.375 | 50 | 0.067 | 0.055774
LINE1938 | LV_Grid | 1028 | 1034 | 2c_.007 | 0.78225 | 0.066 | 0.002876 | 0.002874 | 7.9e-05 | 1 | 0.066 | 50 | 0.10061 | 3.6745
LINE1939 | LV_Grid | 1029 | 1035 | 4c_.1 | 1.2193 | 0.276 | 0.000346 | 0.000335 | 8.9e-05 | 1 | 0.276 | 50 | 0.073272 | 0.2745
LINE194 | LV_Grid | 1416 | 1425 | 4c_.1 | 0.67326 | 0.276 | 0.000191 | 0.000185 | 4.9e-05 | 1 | 0.276 | 50 | 0.073272 | 0.2745
LINE1940 | LV_Grid | 1030 | 1036 | 4c_.06 | 2.4781 | 0.19 | 0.001164 | 0.001149 | 0.000187 | 1 | 0.19 | 50 | 0.075459 | 0.46347
LINE1941 | LV_Grid | 1031 | 1037 | 4_XC | 0.096773 | 0.041 | 0.000446 | 0.000446 | 9e-06 | 1 | 0.041 | 50 | 0.091 | 4.61
LINE1942 | LV_Grid | 1032 | 1038 | 2c_.0225 | 0.193 | 0.125 | 0.000243 | 0.000243 | 1.7e-05 | 1 | 0.125 | 50 | 0.086395 | 1.2566
LINE1943 | LV_Grid | 1033 | 1039 | 4c_.5_AC | 0.10265 | 0.375 | 9e-06 | 6e-06 | 7e-06 | 1 | 0.375 | 50 | 0.067 | 0.055774
LINE1944 | LV_Grid | 1034 | 1040 | 2c_.007 | 0.69976 | 0.066 | 0.002572 | 0.002571 | 7e-05 | 1 | 0.066 | 50 | 0.10061 | 3.6745
LINE1945 | LV_Grid | 1035 | 1041 | 4c_.1 | 1.1269 | 0.276 | 0.00032 | 0.000309 | 8.3e-05 | 1 | 0.276 | 50 | 0.073272 | 0.2745
LINE1946 | LV_Grid | 1036 | 1042 | 3c_95_SAC_ASN | 7.8993 | 0.255 | 0.002593 | 0.002528 | 0.000577 | 1 | 0.255 | 50 | 0.073 | 0.32
LINE1947 | LV_Grid | 1037 | 1043 | 4_XC | 0.095755 | 0.041 | 0.000442 | 0.000441 | 9e-06 | 1 | 0.041 | 50 | 0.091 | 4.61
LINE1948 | LV_Grid | 1038 | 1044 | 2c_.0225 | 0.43363 | 0.125 | 0.000546 | 0.000545 | 3.7e-05 | 1 | 0.125 | 50 | 0.086395 | 1.2566
LINE1949 | LV_Grid | 1039 | 1045 | 4c_.5_AC | 0.098615 | 0.375 | 9e-06 | 6e-06 | 7e-06 | 1 | 0.375 | 50 | 0.067 | 0.055774
LINE195 | LV_Grid | 1417 | 1426 | 4c_.35 | 8.3036 | 0.539 | 0.000949 | 0.000764 | 0.000563 | 1 | 0.539 | 50 | 0.067804 | 0.091972
LINE1950 | LV_Grid | 1040 | 1046 | 2c_.007 | 0.71246 | 0.066 | 0.002619 | 0.002618 | 7.2e-05 | 1 | 0.066 | 50 | 0.10061 | 3.6745
LINE1951 | LV_Grid | 1041 | 1047 | 4c_.1 | 1.2687 | 0.276 | 0.00036 | 0.000348 | 9.3e-05 | 1 | 0.276 | 50 | 0.073272 | 0.2745
LINE1952 | LV_Grid | 1042 | 1048 | 3c_95_SAC_ASN | 1.0414 | 0.255 | 0.000342 | 0.000333 | 7.6e-05 | 1 | 0.255 | 50 | 0.073 | 0.32
LINE1953 | LV_Grid | 1043 | 1049 | 4_XC | 0.096021 | 0.041 | 0.000443 | 0.000443 | 9e-06 | 1 | 0.041 | 50 | 0.091 | 4.61
LINE1954 | LV_Grid | 1044 | 1050 | 2c_.0225 | 2.4391 | 0.125 | 0.003072 | 0.003065 | 0.000211 | 1 | 0.125 | 50 | 0.086395 | 1.2566
LINE1955 | LV_Grid | 1045 | 1051 | 4c_.5_AC | 0.092195 | 0.375 | 8e-06 | 5e-06 | 6e-06 | 1 | 0.375 | 50 | 0.067 | 0.055774
LINE1956 | LV_Grid | 1046 | 1052 | 2c_.007 | 0.58976 | 0.066 | 0.002168 | 0.002167 | 5.9e-05 | 1 | 0.066 | 50 | 0.10061 | 3.6745
LINE1957 | LV_Grid | 1047 | 1053 | 4c_.1 | 1.4676 | 0.276 | 0.000417 | 0.000403 | 0.000108 | 1 | 0.276 | 50 | 0.073272 | 0.2745
LINE1958 | LV_Grid | 1048 | 1054 | 3c_95_SAC_ASN | 0.73642 | 0.255 | 0.000242 | 0.000236 | 5.4e-05 | 1 | 0.255 | 50 | 0.073 | 0.32
LINE1959 | LV_Grid | 1049 | 1055 | 4_XC | 0.096208 | 0.041 | 0.000444 | 0.000444 | 9e-06 | 1 | 0.041 | 50 | 0.091 | 4.61
LINE196 | LV_Grid | 1418 | 1427 | 2c_16 | 1.9595 | 0.099 | 0.002259 | 0.002253 | 0.000159 | 1 | 0.099 | 50 | 0.0813 | 1.15
LINE1960 | LV_Grid | 1051 | 1056 | 4c_.5_AC | 0.61001 | 0.375 | 5.3e-05 | 3.4e-05 | 4.1e-05 | 1 | 0.375 | 50 | 0.067 | 0.055774
LINE1961 | LV_Grid | 1053 | 1057 | 4c_.1 | 1.5918 | 0.276 | 0.000452 | 0.000437 | 0.000117 | 1 | 0.276 | 50 | 0.073272 | 0.2745
LINE1962 | LV_Grid | 1054 | 1058 | 3c_95_SAC_ASN | 1.5098 | 0.255 | 0.000496 | 0.000483 | 0.00011 | 1 | 0.255 | 50 | 0.073 | 0.32
LINE1963 | LV_Grid | 1055 | 1059 | 4_XC | 0.096255 | 0.041 | 0.000444 | 0.000444 | 9e-06 | 1 | 0.041 | 50 | 0.091 | 4.61
LINE1964 | LV_Grid | 1056 | 1060 | 4c_.5_AC | 0.40415 | 0.375 | 3.5e-05 | 2.3e-05 | 2.7e-05 | 1 | 0.375 | 50 | 0.067 | 0.055774
LINE1965 | LV_Grid | 1057 | 1061 | 4c_.1 | 3.065 | 0.276 | 0.000871 | 0.000841 | 0.000225 | 1 | 0.276 | 50 | 0.073272 | 0.2745
LINE1966 | LV_Grid | 1058 | 1062 | 3c_95_SAC_ASN | 8.6694 | 0.255 | 0.002845 | 0.002774 | 0.000633 | 1 | 0.255 | 50 | 0.073 | 0.32
LINE1967 | LV_Grid | 1059 | 1063 | 4_XC | 0.096208 | 0.041 | 0.000444 | 0.000444 | 9e-06 | 1 | 0.041 | 50 | 0.091 | 4.61
LINE1968 | LV_Grid | 1060 | 1064 | 4c_.5_AC | 0.112 | 0.375 | 1e-05 | 6e-06 | 8e-06 | 1 | 0.375 | 50 | 0.067 | 0.055774
LINE1969 | LV_Grid | 1061 | 1065 | 4c_.1 | 3.6742 | 0.276 | 0.001044 | 0.001009 | 0.000269 | 1 | 0.276 | 50 | 0.073272 | 0.2745
LINE197 | LV_Grid | 1418 | 1428 | 2c_16 | 1.1325 | 0.099 | 0.001306 | 0.001302 | 9.2e-05 | 1 | 0.099 | 50 | 0.0813 | 1.15
LINE1970 | LV_Grid | 1061 | 1066 | 4c_.1 | 0.23911 | 0.276 | 6.8e-05 | 6.6e-05 | 1.8e-05 | 1 | 0.276 | 50 | 0.073272 | 0.2745
LINE1971 | LV_Grid | 1062 | 1067 | 3c_95_SAC_ASN | 3.2869 | 0.255 | 0.001079 | 0.001052 | 0.00024 | 1 | 0.255 | 50 | 0.073 | 0.32
LINE1972 | LV_Grid | 1063 | 1068 | 4_XC | 0.096509 | 0.041 | 0.000445 | 0.000445 | 9e-06 | 1 | 0.041 | 50 | 0.091 | 4.61
LINE1973 | LV_Grid | 1064 | 1069 | 4c_.5_AC | 0.1703 | 0.375 | 1.5e-05 | 9e-06 | 1.1e-05 | 1 | 0.375 | 50 | 0.067 | 0.055774
LINE1974 | LV_Grid | 1065 | 1070 | 4c_.1 | 9.7646 | 0.276 | 0.002774 | 0.00268 | 0.000715 | 1 | 0.276 | 50 | 0.073272 | 0.2745
LINE1975 | LV_Grid | 1065 | 1071 | 2c_.0225 | 7.3297 | 0.125 | 0.009232 | 0.00921 | 0.000633 | 1 | 0.125 | 50 | 0.086395 | 1.2566
LINE1976 | LV_Grid | 1066 | 1072 | 4c_.1 | 0.10944 | 0.276 | 3.1e-05 | 3e-05 | 8e-06 | 1 | 0.276 | 50 | 0.073272 | 0.2745
LINE1977 | LV_Grid | 1067 | 1073 | 3c_95_SAC_ASN | 2.68 | 0.255 | 0.00088 | 0.000858 | 0.000196 | 1 | 0.255 | 50 | 0.073 | 0.32
LINE1978 | LV_Grid | 1068 | 1074 | 4_XC | 0.096021 | 0.041 | 0.000443 | 0.000443 | 9e-06 | 1 | 0.041 | 50 | 0.091 | 4.61
LINE1979 | LV_Grid | 1069 | 1075 | 4c_.5_AC | 0.90018 | 0.375 | 7.8e-05 | 5e-05 | 6e-05 | 1 | 0.375 | 50 | 0.067 | 0.055774
LINE198 | LV_Grid | 1419 | 1429 | 2c_.007 | 0.19148 | 0.066 | 0.000704 | 0.000704 | 1.9e-05 | 1 | 0.066 | 50 | 0.10061 | 3.6745
LINE1980 | LV_Grid | 1070 | 1076 | 4c_.1 | 5.8051 | 0.276 | 0.001649 | 0.001593 | 0.000425 | 1 | 0.276 | 50 | 0.073272 | 0.2745
LINE1981 | LV_Grid | 1070 | 1077 | 2c_.0225 | 7.4225 | 0.125 | 0.009349 | 0.009327 | 0.000641 | 1 | 0.125 | 50 | 0.086395 | 1.2566
LINE1982 | LV_Grid | 1071 | 1078 | 2c_.0225 | 3.0813 | 0.125 | 0.003881 | 0.003872 | 0.000266 | 1 | 0.125 | 50 | 0.086395 | 1.2566
LINE1983 | LV_Grid | 1072 | 1079 | 4c_.1 | 0.10959 | 0.276 | 3.1e-05 | 3e-05 | 8e-06 | 1 | 0.276 | 50 | 0.073272 | 0.2745
LINE1984 | LV_Grid | 1073 | 1080 | 3c_95_SAC_ASN | 3.0909 | 0.255 | 0.001015 | 0.000989 | 0.000226 | 1 | 0.255 | 50 | 0.073 | 0.32
LINE1985 | LV_Grid | 1074 | 1081 | 4_XC | 0.096317 | 0.041 | 0.000444 | 0.000444 | 9e-06 | 1 | 0.041 | 50 | 0.091 | 4.61
LINE1986 | LV_Grid | 1075 | 1082 | 4c_.5_AC | 0.42521 | 0.375 | 3.7e-05 | 2.4e-05 | 2.8e-05 | 1 | 0.375 | 50 | 0.067 | 0.055774
LINE1987 | LV_Grid | 1076 | 1083 | 4c_.1 | 4.2249 | 0.276 | 0.0012 | 0.00116 | 0.00031 | 1 | 0.276 | 50 | 0.073272 | 0.2745
LINE1988 | LV_Grid | 1076 | 1084 | 2c_.0225 | 7.3502 | 0.125 | 0.009258 | 0.009236 | 0.000635 | 1 | 0.125 | 50 | 0.086395 | 1.2566
LINE1989 | LV_Grid | 1077 | 1085 | 2c_.0225 | 2.7248 | 0.125 | 0.003432 | 0.003424 | 0.000235 | 1 | 0.125 | 50 | 0.086395 | 1.2566
LINE199 | LV_Grid | 1420 | 1430 | 2c_16 | 0.41725 | 0.099 | 0.000481 | 0.00048 | 3.4e-05 | 1 | 0.099 | 50 | 0.0813 | 1.15
LINE1990 | LV_Grid | 1079 | 1086 | 4c_.1 | 0.10542 | 0.276 | 3e-05 | 2.9e-05 | 8e-06 | 1 | 0.276 | 50 | 0.073272 | 0.2745
LINE1991 | LV_Grid | 1080 | 1087 | 3c_95_SAC_ASN | 37.8819 | 0.255 | 0.012434 | 0.012122 | 0.002765 | 1 | 0.255 | 50 | 0.073 | 0.32
LINE1992 | LV_Grid | 1081 | 1088 | 4_XC | 0.096773 | 0.041 | 0.000446 | 0.000446 | 9e-06 | 1 | 0.041 | 50 | 0.091 | 4.61
LINE1993 | LV_Grid | 1082 | 1089 | 4c_.5_AC | 0.15508 | 0.375 | 1.4e-05 | 9e-06 | 1e-05 | 1 | 0.375 | 50 | 0.067 | 0.055774
LINE1994 | LV_Grid | 1083 | 1090 | 4c_.1 | 1.2782 | 0.276 | 0.000363 | 0.000351 | 9.4e-05 | 1 | 0.276 | 50 | 0.073272 | 0.2745
LINE1995 | LV_Grid | 1084 | 1091 | 2c_.0225 | 3.1382 | 0.125 | 0.003953 | 0.003943 | 0.000271 | 1 | 0.125 | 50 | 0.086395 | 1.2566
LINE1996 | LV_Grid | 1086 | 1092 | 4c_.1 | 0.10542 | 0.276 | 3e-05 | 2.9e-05 | 8e-06 | 1 | 0.276 | 50 | 0.073272 | 0.2745
LINE1997 | LV_Grid | 1087 | 1093 | 4c_95_SAC_XC | 8.1468 | 0.255 | 0.002674 | 0.002607 | 0.000595 | 1 | 0.255 | 50 | 0.073 | 0.32
LINE1998 | LV_Grid | 1088 | 1094 | 4_XC | 0.095693 | 0.041 | 0.000441 | 0.000441 | 9e-06 | 1 | 0.041 | 50 | 0.091 | 4.61
LINE1999 | LV_Grid | 1089 | 1095 | 4c_.5_AC | 0.13865 | 0.375 | 1.2e-05 | 8e-06 | 9e-06 | 1 | 0.375 | 50 | 0.067 | 0.055774
LINE2 | LV_Grid | 1232 | 1233 | 4c_70 | 0.11511 | 0.215 | 5.3e-05 | 5.3e-05 | 8e-06 | 1 | 0.215 | 50 | 0.073272 | 0.45615
LINE20 | LV_Grid | 1249 | 1251 | 4c_70 | 0.26856 | 0.215 | 0.000124 | 0.000123 | 2e-05 | 1 | 0.215 | 50 | 0.073272 | 0.45615
LINE200 | LV_Grid | 1421 | 1431 | 4c_.35 | 0.9314 | 0.539 | 0.000106 | 8.6e-05 | 6.3e-05 | 1 | 0.539 | 50 | 0.067804 | 0.091972
LINE2000 | LV_Grid | 1090 | 1096 | 4c_.1 | 1.0264 | 0.276 | 0.000292 | 0.000282 | 7.5e-05 | 1 | 0.276 | 50 | 0.073272 | 0.2745
LINE2001 | LV_Grid | 1092 | 1097 | 4c_.1 | 0.13835 | 0.276 | 3.9e-05 | 3.8e-05 | 1e-05 | 1 | 0.276 | 50 | 0.073272 | 0.2745
LINE2002 | LV_Grid | 1093 | 1098 | 4c_95_SAC_XC | 6.2134 | 0.255 | 0.002039 | 0.001988 | 0.000454 | 1 | 0.255 | 50 | 0.073 | 0.32
LINE2003 | LV_Grid | 1095 | 1099 | 4c_.5_AC | 0.24991 | 0.375 | 2.2e-05 | 1.4e-05 | 1.7e-05 | 1 | 0.375 | 50 | 0.067 | 0.055774
LINE2004 | LV_Grid | 1096 | 1100 | 4c_.1 | 1.0445 | 0.276 | 0.000297 | 0.000287 | 7.7e-05 | 1 | 0.276 | 50 | 0.073272 | 0.2745
LINE2005 | LV_Grid | 1097 | 1101 | 4c_.1 | 0.11611 | 0.276 | 3.3e-05 | 3.2e-05 | 9e-06 | 1 | 0.276 | 50 | 0.073272 | 0.2745
LINE2006 | LV_Grid | 1098 | 1102 | 4c_95_SAC_XC | 0.24761 | 0.255 | 8.1e-05 | 7.9e-05 | 1.8e-05 | 1 | 0.255 | 50 | 0.073 | 0.32
LINE2007 | LV_Grid | 1100 | 1103 | 2c_.0225 | 8.6704 | 0.125 | 0.010921 | 0.010895 | 0.000749 | 1 | 0.125 | 50 | 0.086395 | 1.2566
LINE2008 | LV_Grid | 1100 | 1104 | 4c_.1 | 0.4064 | 0.276 | 0.000115 | 0.000112 | 3e-05 | 1 | 0.276 | 50 | 0.073272 | 0.2745
LINE2009 | LV_Grid | 1101 | 1105 | 4c_.1 | 0.14879 | 0.276 | 4.2e-05 | 4.1e-05 | 1.1e-05 | 1 | 0.276 | 50 | 0.073272 | 0.2745
LINE201 | LV_Grid | 1422 | 1432 | 4c_.35 | 0.16447 | 0.539 | 1.9e-05 | 1.5e-05 | 1.1e-05 | 1 | 0.539 | 50 | 0.067804 | 0.091972
LINE2010 | LV_Grid | 1102 | 1106 | 4c_95_SAC_XC | 0.24613 | 0.255 | 8.1e-05 | 7.9e-05 | 1.8e-05 | 1 | 0.255 | 50 | 0.073 | 0.32
LINE2011 | LV_Grid | 1103 | 1107 | 2c_.0225 | 0.34698 | 0.125 | 0.000437 | 0.000436 | 3e-05 | 1 | 0.125 | 50 | 0.086395 | 1.2566
LINE2012 | LV_Grid | 1104 | 1108 | 4c_.1 | 0.7976 | 0.276 | 0.000227 | 0.000219 | 5.8e-05 | 1 | 0.276 | 50 | 0.073272 | 0.2745
LINE2013 | LV_Grid | 1105 | 1109 | 4c_.1 | 0.1094 | 0.276 | 3.1e-05 | 3e-05 | 8e-06 | 1 | 0.276 | 50 | 0.073272 | 0.2745
LINE2014 | LV_Grid | 1106 | 1110 | 4c_95_SAC_XC | 0.4614 | 0.255 | 0.000151 | 0.000148 | 3.4e-05 | 1 | 0.255 | 50 | 0.073 | 0.32
LINE2015 | LV_Grid | 1107 | 1111 | 2c_.0225 | 0.23172 | 0.125 | 0.000292 | 0.000291 | 2e-05 | 1 | 0.125 | 50 | 0.086395 | 1.2566
LINE2016 | LV_Grid | 1108 | 1112 | 4c_.1 | 1.1624 | 0.276 | 0.00033 | 0.000319 | 8.5e-05 | 1 | 0.276 | 50 | 0.073272 | 0.2745
LINE2017 | LV_Grid | 1109 | 1113 | 4c_.1 | 0.1251 | 0.276 | 3.6e-05 | 3.4e-05 | 9e-06 | 1 | 0.276 | 50 | 0.073272 | 0.2745
LINE2018 | LV_Grid | 1110 | 1114 | 4c_95_SAC_XC | 2.6215 | 0.255 | 0.00086 | 0.000839 | 0.000191 | 1 | 0.255 | 50 | 0.073 | 0.32
LINE2019 | LV_Grid | 1111 | 1115 | 2c_.0225 | 0.31793 | 0.125 | 0.0004 | 0.000399 | 2.7e-05 | 1 | 0.125 | 50 | 0.086395 | 1.2566
LINE202 | LV_Grid | 1423 | 1433 | 2c_16 | 0.35134 | 0.099 | 0.000405 | 0.000404 | 2.9e-05 | 1 | 0.099 | 50 | 0.0813 | 1.15
LINE2020 | LV_Grid | 1112 | 1116 | 4c_.1 | 1.1952 | 0.276 | 0.00034 | 0.000328 | 8.8e-05 | 1 | 0.276 | 50 | 0.073272 | 0.2745
LINE2021 | LV_Grid | 1113 | 1117 | 4c_.1 | 0.16329 | 0.276 | 4.6e-05 | 4.5e-05 | 1.2e-05 | 1 | 0.276 | 50 | 0.073272 | 0.2745
LINE2022 | LV_Grid | 1114 | 1118 | 4c_95_SAC_XC | 0.84712 | 0.255 | 0.000278 | 0.000271 | 6.2e-05 | 1 | 0.255 | 50 | 0.073 | 0.32
LINE2023 | LV_Grid | 1115 | 1119 | 2c_.0225 | 0.15518 | 0.125 | 0.000195 | 0.000195 | 1.3e-05 | 1 | 0.125 | 50 | 0.086395 | 1.2566
LINE2024 | LV_Grid | 1116 | 1120 | 4c_.1 | 0.97539 | 0.276 | 0.000277 | 0.000268 | 7.1e-05 | 1 | 0.276 | 50 | 0.073272 | 0.2745
LINE2025 | LV_Grid | 1117 | 1121 | 4c_.1 | 0.17366 | 0.276 | 4.9e-05 | 4.8e-05 | 1.3e-05 | 1 | 0.276 | 50 | 0.073272 | 0.2745
LINE2026 | LV_Grid | 1118 | 1122 | 4c_95_SAC_XC | 4.9904 | 0.255 | 0.001638 | 0.001597 | 0.000364 | 1 | 0.255 | 50 | 0.073 | 0.32
LINE2027 | LV_Grid | 1119 | 1123 | 2c_.0225 | 0.17112 | 0.125 | 0.000216 | 0.000215 | 1.5e-05 | 1 | 0.125 | 50 | 0.086395 | 1.2566
LINE2028 | LV_Grid | 1120 | 1124 | 4c_.1 | 0.85996 | 0.276 | 0.000244 | 0.000236 | 6.3e-05 | 1 | 0.276 | 50 | 0.073272 | 0.2745
LINE2029 | LV_Grid | 1121 | 1125 | 4c_.1 | 0.32853 | 0.276 | 9.3e-05 | 9e-05 | 2.4e-05 | 1 | 0.276 | 50 | 0.073272 | 0.2745
LINE203 | LV_Grid | 1424 | 1434 | 2c_16 | 0.38178 | 0.099 | 0.00044 | 0.000439 | 3.1e-05 | 1 | 0.099 | 50 | 0.0813 | 1.15
LINE2030 | LV_Grid | 1122 | 1126 | 4c_95_SAC_XC | 54.682 | 0.255 | 0.017948 | 0.017498 | 0.003992 | 1 | 0.255 | 50 | 0.073 | 0.32
LINE2031 | LV_Grid | 1123 | 1127 | 2c_.0225 | 0.16345 | 0.125 | 0.000206 | 0.000205 | 1.4e-05 | 1 | 0.125 | 50 | 0.086395 | 1.2566
LINE2032 | LV_Grid | 1124 | 1128 | 4c_.1 | 0.85235 | 0.276 | 0.000242 | 0.000234 | 6.2e-05 | 1 | 0.276 | 50 | 0.073272 | 0.2745
LINE2033 | LV_Grid | 1125 | 1129 | 4c_.1 | 0.18587 | 0.276 | 5.3e-05 | 5.1e-05 | 1.4e-05 | 1 | 0.276 | 50 | 0.073272 | 0.2745
LINE2034 | LV_Grid | 1126 | 1130 | 4c_95_SAC_XC | 50.1986 | 0.255 | 0.016476 | 0.016064 | 0.003664 | 1 | 0.255 | 50 | 0.073 | 0.32
LINE2035 | LV_Grid | 1127 | 1131 | 2c_.0225 | 0.1932 | 0.125 | 0.000243 | 0.000243 | 1.7e-05 | 1 | 0.125 | 50 | 0.086395 | 1.2566
LINE2036 | LV_Grid | 1128 | 1132 | 4c_.1 | 1.0845 | 0.276 | 0.000308 | 0.000298 | 7.9e-05 | 1 | 0.276 | 50 | 0.073272 | 0.2745
LINE2037 | LV_Grid | 1129 | 1133 | 4c_.1 | 0.16205 | 0.276 | 4.6e-05 | 4.4e-05 | 1.2e-05 | 1 | 0.276 | 50 | 0.073272 | 0.2745
LINE2038 | LV_Grid | 1130 | 1134 | 4c_95_SAC_XC | 47.8102 | 0.255 | 0.015692 | 0.015299 | 0.00349 | 1 | 0.255 | 50 | 0.073 | 0.32
LINE2039 | LV_Grid | 1130 | 1135 | 4c_95_SAC_XC | 58.3546 | 0.255 | 0.019153 | 0.018673 | 0.00426 | 1 | 0.255 | 50 | 0.073 | 0.32
LINE204 | LV_Grid | 1425 | 1435 | 4c_.1 | 0.83638 | 0.276 | 0.000238 | 0.00023 | 6.1e-05 | 1 | 0.276 | 50 | 0.073272 | 0.2745
LINE2040 | LV_Grid | 1130 | 1136 | 4c_95_SAC_XC | 47.8102 | 0.255 | 0.015692 | 0.015299 | 0.00349 | 1 | 0.255 | 50 | 0.073 | 0.32
LINE2041 | LV_Grid | 1131 | 1137 | 2c_.0225 | 0.16513 | 0.125 | 0.000208 | 0.000207 | 1.4e-05 | 1 | 0.125 | 50 | 0.086395 | 1.2566
LINE2042 | LV_Grid | 1132 | 1138 | 4c_.1 | 0.58804 | 0.276 | 0.000167 | 0.000161 | 4.3e-05 | 1 | 0.276 | 50 | 0.073272 | 0.2745
LINE2043 | LV_Grid | 1133 | 1139 | 4c_.1 | 1.1952 | 0.276 | 0.00034 | 0.000328 | 8.8e-05 | 1 | 0.276 | 50 | 0.073272 | 0.2745
LINE2044 | LV_Grid | 1134 | 1140 | 4c_95_SAC_XC | 39.6877 | 0.255 | 0.013026 | 0.0127 | 0.002897 | 1 | 0.255 | 50 | 0.073 | 0.32
LINE2045 | LV_Grid | 1134 | 1141 | 4c_95_SAC_XC_SP | 8.4009 | 0.255 | 0.002757 | 0.002688 | 0.000613 | 1 | 0.255 | 50 | 0.073 | 0.32
LINE2046 | LV_Grid | 1134 | 1142 | 4c_95_SAC_XC | 39.6877 | 0.255 | 0.013026 | 0.0127 | 0.002897 | 1 | 0.255 | 50 | 0.073 | 0.32
LINE2047 | LV_Grid | 1135 | 1143 | 4c_95_SAC_XC | 51.7209 | 0.255 | 0.016976 | 0.016551 | 0.003776 | 1 | 0.255 | 50 | 0.073 | 0.32
LINE2048 | LV_Grid | 1137 | 1144 | 2c_.0225 | 2.7359 | 0.125 | 0.003446 | 0.003438 | 0.000236 | 1 | 0.125 | 50 | 0.086395 | 1.2566
LINE2049 | LV_Grid | 1138 | 1145 | 4c_.1 | 0.51814 | 0.276 | 0.000147 | 0.000142 | 3.8e-05 | 1 | 0.276 | 50 | 0.073272 | 0.2745
LINE205 | LV_Grid | 1426 | 1436 | 2c_16 | 3.2475 | 0.099 | 0.003744 | 0.003735 | 0.000264 | 1 | 0.099 | 50 | 0.0813 | 1.15
LINE2050 | LV_Grid | 1140 | 1146 | 4c_95_SAC_XC_SP | 10.4262 | 0.255 | 0.003422 | 0.003336 | 0.000761 | 1 | 0.255 | 50 | 0.073 | 0.32
LINE2051 | LV_Grid | 1141 | 1147 | 4c_95_SAC_XC_SP | 9.3673 | 0.255 | 0.003075 | 0.002998 | 0.000684 | 1 | 0.255 | 50 | 0.073 | 0.32
LINE2052 | LV_Grid | 1143 | 1148 | 4c_95_SAC_XC | 30.0492 | 0.255 | 0.009863 | 0.009616 | 0.002194 | 1 | 0.255 | 50 | 0.073 | 0.32
LINE2053 | LV_Grid | 1145 | 1149 | 4c_.1 | 0.22613 | 0.276 | 6.4e-05 | 6.2e-05 | 1.7e-05 | 1 | 0.276 | 50 | 0.073272 | 0.2745
LINE2054 | LV_Grid | 1146 | 1150 | 4c_95_SAC_XC_SP | 2.1192 | 0.255 | 0.000696 | 0.000678 | 0.000155 | 1 | 0.255 | 50 | 0.073 | 0.32
LINE2055 | LV_Grid | 1149 | 1151 | 4c_.1 | 0.1813 | 0.276 | 5.2e-05 | 5e-05 | 1.3e-05 | 1 | 0.276 | 50 | 0.073272 | 0.2745
LINE2056 | LV_Grid | 1151 | 1152 | 4c_.1 | 0.204 | 0.276 | 5.8e-05 | 5.6e-05 | 1.5e-05 | 1 | 0.276 | 50 | 0.073272 | 0.2745
LINE2057 | LV_Grid | 1152 | 1153 | 4c_.1 | 0.1416 | 0.276 | 4e-05 | 3.9e-05 | 1e-05 | 1 | 0.276 | 50 | 0.073272 | 0.2745
LINE2058 | LV_Grid | 1153 | 1154 | 4c_.1 | 0.16636 | 0.276 | 4.7e-05 | 4.6e-05 | 1.2e-05 | 1 | 0.276 | 50 | 0.073272 | 0.2745
LINE2059 | LV_Grid | 1154 | 1155 | 4c_.1 | 0.17047 | 0.276 | 4.8e-05 | 4.7e-05 | 1.2e-05 | 1 | 0.276 | 50 | 0.073272 | 0.2745
LINE206 | LV_Grid | 1426 | 1437 | 4c_.35 | 2.1371 | 0.539 | 0.000244 | 0.000197 | 0.000145 | 1 | 0.539 | 50 | 0.067804 | 0.091972
LINE2060 | LV_Grid | 1155 | 1156 | 4c_.1 | 0.46972 | 0.276 | 0.000133 | 0.000129 | 3.4e-05 | 1 | 0.276 | 50 | 0.073272 | 0.2745
LINE2061 | LV_Grid | 1156 | 1157 | 4c_.1 | 2.8873 | 0.276 | 0.00082 | 0.000793 | 0.000212 | 1 | 0.276 | 50 | 0.073272 | 0.2745
LINE2062 | LV_Grid | 1156 | 1158 | 2c_.0225 | 10.7994 | 0.125 | 0.013602 | 0.01357 | 0.000933 | 1 | 0.125 | 50 | 0.086395 | 1.2566
LINE2063 | LV_Grid | 1157 | 1159 | 4c_.1 | 0.83565 | 0.276 | 0.000237 | 0.000229 | 6.1e-05 | 1 | 0.276 | 50 | 0.073272 | 0.2745
LINE2064 | LV_Grid | 1157 | 1160 | 2c_.0225 | 10.3808 | 0.125 | 0.013075 | 0.013044 | 0.000897 | 1 | 0.125 | 50 | 0.086395 | 1.2566
LINE2065 | LV_Grid | 1158 | 1161 | 2c_.0225 | 2.837 | 0.125 | 0.003573 | 0.003565 | 0.000245 | 1 | 0.125 | 50 | 0.086395 | 1.2566
LINE2066 | LV_Grid | 1159 | 1162 | 4c_.1 | 7.6198 | 0.276 | 0.002165 | 0.002092 | 0.000558 | 1 | 0.276 | 50 | 0.073272 | 0.2745
LINE2067 | LV_Grid | 1160 | 1163 | 2c_.0225 | 3.4521 | 0.125 | 0.004348 | 0.004338 | 0.000298 | 1 | 0.125 | 50 | 0.086395 | 1.2566
LINE2068 | LV_Grid | 1162 | 1164 | 4c_.1 | 0.75247 | 0.276 | 0.000214 | 0.000207 | 5.5e-05 | 1 | 0.276 | 50 | 0.073272 | 0.2745
LINE2069 | LV_Grid | 1162 | 1165 | 2c_.007 | 0.31466 | 0.066 | 0.001157 | 0.001156 | 3.2e-05 | 1 | 0.066 | 50 | 0.10061 | 3.6745
LINE207 | LV_Grid | 1427 | 1438 | 2c_16 | 4.9541 | 0.099 | 0.005711 | 0.005697 | 0.000403 | 1 | 0.099 | 50 | 0.0813 | 1.15
LINE2070 | LV_Grid | 1164 | 1166 | 4c_.1 | 1.5689 | 0.276 | 0.000446 | 0.000431 | 0.000115 | 1 | 0.276 | 50 | 0.073272 | 0.2745
LINE2071 | LV_Grid | 1165 | 1167 | 2c_.007 | 0.088238 | 0.066 | 0.000324 | 0.000324 | 9e-06 | 1 | 0.066 | 50 | 0.10061 | 3.6745
LINE2072 | LV_Grid | 1166 | 1168 | 4c_.1 | 2.6721 | 0.276 | 0.000759 | 0.000733 | 0.000196 | 1 | 0.276 | 50 | 0.073272 | 0.2745
LINE2073 | LV_Grid | 1166 | 1169 | 2c_.0225 | 10.3661 | 0.125 | 0.013056 | 0.013026 | 0.000896 | 1 | 0.125 | 50 | 0.086395 | 1.2566
LINE2074 | LV_Grid | 1167 | 1170 | 2c_.007 | 0.1158 | 0.066 | 0.000426 | 0.000426 | 1.2e-05 | 1 | 0.066 | 50 | 0.10061 | 3.6745
LINE2075 | LV_Grid | 1168 | 1171 | 4c_.1 | 2.7607 | 0.276 | 0.000784 | 0.000758 | 0.000202 | 1 | 0.276 | 50 | 0.073272 | 0.2745
LINE2076 | LV_Grid | 1169 | 1172 | 2c_.0225 | 2.9659 | 0.125 | 0.003736 | 0.003727 | 0.000256 | 1 | 0.125 | 50 | 0.086395 | 1.2566
LINE2077 | LV_Grid | 1170 | 1173 | 2c_.007 | 0.098995 | 0.066 | 0.000364 | 0.000364 | 1e-05 | 1 | 0.066 | 50 | 0.10061 | 3.6745
LINE2078 | LV_Grid | 1171 | 1174 | 4c_.1 | 1.5912 | 0.276 | 0.000452 | 0.000437 | 0.000117 | 1 | 0.276 | 50 | 0.073272 | 0.2745
LINE2079 | LV_Grid | 1173 | 1175 | 2c_.007 | 0.18766 | 0.066 | 0.00069 | 0.00069 | 1.9e-05 | 1 | 0.066 | 50 | 0.10061 | 3.6745
LINE208 | LV_Grid | 1428 | 1439 | 2c_16 | 0.16008 | 0.099 | 0.000185 | 0.000184 | 1.3e-05 | 1 | 0.099 | 50 | 0.0813 | 1.15
LINE2080 | LV_Grid | 1174 | 1176 | 4c_.1 | 1.2384 | 0.276 | 0.000352 | 0.00034 | 9.1e-05 | 1 | 0.276 | 50 | 0.073272 | 0.2745
LINE2081 | LV_Grid | 1175 | 1177 | 2c_.007 | 0.12856 | 0.066 | 0.000473 | 0.000472 | 1.3e-05 | 1 | 0.066 | 50 | 0.10061 | 3.6745
LINE2082 | LV_Grid | 1176 | 1178 | 4c_.1 | 1.1772 | 0.276 | 0.000334 | 0.000323 | 8.6e-05 | 1 | 0.276 | 50 | 0.073272 | 0.2745
LINE2083 | LV_Grid | 1177 | 1179 | 2c_.007 | 0.12856 | 0.066 | 0.000473 | 0.000472 | 1.3e-05 | 1 | 0.066 | 50 | 0.10061 | 3.6745
LINE2084 | LV_Grid | 1178 | 1180 | 4c_.1 | 0.9354 | 0.276 | 0.000266 | 0.000257 | 6.9e-05 | 1 | 0.276 | 50 | 0.073272 | 0.2745
LINE2085 | LV_Grid | 1179 | 1181 | 2c_.007 | 0.13023 | 0.066 | 0.000479 | 0.000479 | 1.3e-05 | 1 | 0.066 | 50 | 0.10061 | 3.6745
LINE2086 | LV_Grid | 1180 | 1182 | 4c_.1 | 1.0312 | 0.276 | 0.000293 | 0.000283 | 7.6e-05 | 1 | 0.276 | 50 | 0.073272 | 0.2745
LINE2087 | LV_Grid | 1181 | 1183 | 2c_.007 | 0.18112 | 0.066 | 0.000666 | 0.000666 | 1.8e-05 | 1 | 0.066 | 50 | 0.10061 | 3.6745
LINE2088 | LV_Grid | 1182 | 1184 | 4c_.1 | 0.70558 | 0.276 | 0.0002 | 0.000194 | 5.2e-05 | 1 | 0.276 | 50 | 0.073272 | 0.2745
LINE2089 | LV_Grid | 1183 | 1185 | 2c_.007 | 0.13152 | 0.066 | 0.000483 | 0.000483 | 1.3e-05 | 1 | 0.066 | 50 | 0.10061 | 3.6745
LINE209 | LV_Grid | 1429 | 1440 | 2c_.007 | 0.44838 | 0.066 | 0.001648 | 0.001648 | 4.5e-05 | 1 | 0.066 | 50 | 0.10061 | 3.6745
LINE2090 | LV_Grid | 1184 | 1186 | 4c_.1 | 1.7318 | 0.276 | 0.000492 | 0.000475 | 0.000127 | 1 | 0.276 | 50 | 0.073272 | 0.2745
LINE2091 | LV_Grid | 1184 | 1187 | 2c_.022 | 8.2247 | 0.125 | 0.010359 | 0.010335 | 0.000711 | 1 | 0.125 | 50 | 0.086395 | 1.2566
LINE2092 | LV_Grid | 1185 | 1188 | 2c_.007 | 0.14589 | 0.066 | 0.000536 | 0.000536 | 1.5e-05 | 1 | 0.066 | 50 | 0.10061 | 3.6745
LINE2093 | LV_Grid | 1186 | 1189 | 4c_.1 | 2.6794 | 0.276 | 0.000761 | 0.000735 | 0.000196 | 1 | 0.276 | 50 | 0.073272 | 0.2745
LINE2094 | LV_Grid | 1187 | 1190 | 2c_.0225 | 7.3873 | 0.125 | 0.009305 | 0.009283 | 0.000638 | 1 | 0.125 | 50 | 0.086395 | 1.2566
LINE2095 | LV_Grid | 1187 | 1191 | 2c_.022 | 0.34363 | 0.125 | 0.000433 | 0.000432 | 3e-05 | 1 | 0.125 | 50 | 0.086395 | 1.2566
LINE2096 | LV_Grid | 1188 | 1192 | 2c_.007 | 0.22041 | 0.066 | 0.00081 | 0.00081 | 2.2e-05 | 1 | 0.066 | 50 | 0.10061 | 3.6745
LINE2097 | LV_Grid | 1189 | 1193 | 4c_.1 | 2.7345 | 0.276 | 0.000777 | 0.000751 | 0.0002 | 1 | 0.276 | 50 | 0.073272 | 0.2745
LINE2098 | LV_Grid | 1190 | 1194 | 2c_.0225 | 3.5238 | 0.125 | 0.004438 | 0.004428 | 0.000304 | 1 | 0.125 | 50 | 0.086395 | 1.2566
LINE2099 | LV_Grid | 1191 | 1195 | 2c_.022 | 0.15761 | 0.125 | 0.000199 | 0.000198 | 1.4e-05 | 1 | 0.125 | 50 | 0.086395 | 1.2566
LINE21 | LV_Grid | 1250 | 1252 | 2c_.007 | 0.041976 | 0.066 | 0.000154 | 0.000154 | 4e-06 | 1 | 0.066 | 50 | 0.10061 | 3.6745
LINE210 | LV_Grid | 1430 | 1441 | 2c_16 | 0.63785 | 0.099 | 0.000735 | 0.000734 | 5.2e-05 | 1 | 0.099 | 50 | 0.0813 | 1.15
LINE2100 | LV_Grid | 1192 | 1196 | 2c_.007 | 6.6988 | 0.066 | 0.024624 | 0.024615 | 0.000674 | 1 | 0.066 | 50 | 0.10061 | 3.6745
LINE2101 | LV_Grid | 1193 | 1197 | 4c_.1 | 3.8678 | 0.276 | 0.001099 | 0.001062 | 0.000283 | 1 | 0.276 | 50 | 0.073272 | 0.2745
LINE2102 | LV_Grid | 1195 | 1198 | 2c_.022 | 0.11662 | 0.125 | 0.000147 | 0.000147 | 1e-05 | 1 | 0.125 | 50 | 0.086395 | 1.2566
LINE2103 | LV_Grid | 1197 | 1199 | 4c_.1 | 1.1716 | 0.276 | 0.000333 | 0.000322 | 8.6e-05 | 1 | 0.276 | 50 | 0.073272 | 0.2745
LINE2104 | LV_Grid | 1197 | 1200 | 4c_.1 | 0.23744 | 0.276 | 6.7e-05 | 6.5e-05 | 1.7e-05 | 1 | 0.276 | 50 | 0.073272 | 0.2745
LINE2105 | LV_Grid | 1198 | 1201 | 2c_.022 | 0.20494 | 0.125 | 0.000258 | 0.000258 | 1.8e-05 | 1 | 0.125 | 50 | 0.086395 | 1.2566
LINE2106 | LV_Grid | 1199 | 1202 | 4c_.1 | 2.755 | 0.276 | 0.000783 | 0.000756 | 0.000202 | 1 | 0.276 | 50 | 0.073272 | 0.2745
LINE2107 | LV_Grid | 1199 | 1203 | 2c_.0225 | 7.9879 | 0.125 | 0.010061 | 0.010037 | 0.00069 | 1 | 0.125 | 50 | 0.086395 | 1.2566
LINE2108 | LV_Grid | 1200 | 1204 | 4c_.1 | 0.21721 | 0.276 | 6.2e-05 | 6e-05 | 1.6e-05 | 1 | 0.276 | 50 | 0.073272 | 0.2745
LINE2109 | LV_Grid | 1201 | 1205 | 2c_.022 | 0.201 | 0.125 | 0.000253 | 0.000253 | 1.7e-05 | 1 | 0.125 | 50 | 0.086395 | 1.2566
LINE211 | LV_Grid | 1432 | 1442 | 4c_.35 | 0.15526 | 0.539 | 1.8e-05 | 1.4e-05 | 1.1e-05 | 1 | 0.539 | 50 | 0.067804 | 0.091972
LINE2110 | LV_Grid | 1202 | 1206 | 4c_.1 | 1.862 | 0.276 | 0.000529 | 0.000511 | 0.000136 | 1 | 0.276 | 50 | 0.073272 | 0.2745
LINE2111 | LV_Grid | 1203 | 1207 | 2c_.0225 | 3.4842 | 0.125 | 0.004388 | 0.004378 | 0.000301 | 1 | 0.125 | 50 | 0.086395 | 1.2566
LINE2112 | LV_Grid | 1204 | 1208 | 4c_.1 | 0.15344 | 0.276 | 4.4e-05 | 4.2e-05 | 1.1e-05 | 1 | 0.276 | 50 | 0.073272 | 0.2745
LINE2113 | LV_Grid | 1205 | 1209 | 2c_.022 | 3.5008 | 0.125 | 0.004409 | 0.004399 | 0.000302 | 1 | 0.125 | 50 | 0.086395 | 1.2566
LINE2114 | LV_Grid | 1206 | 1210 | 4c_.1 | 1.8662 | 0.276 | 0.00053 | 0.000512 | 0.000137 | 1 | 0.276 | 50 | 0.073272 | 0.2745
LINE2115 | LV_Grid | 1208 | 1211 | 4c_.1 | 0.15914 | 0.276 | 4.5e-05 | 4.4e-05 | 1.2e-05 | 1 | 0.276 | 50 | 0.073272 | 0.2745
LINE2116 | LV_Grid | 1209 | 1212 | 2c_.022 | 2.7721 | 0.125 | 0.003492 | 0.003483 | 0.000239 | 1 | 0.125 | 50 | 0.086395 | 1.2566
LINE2117 | LV_Grid | 1210 | 1213 | 2c_.0225 | 15.244 | 0.125 | 0.0192 | 0.019155 | 0.001317 | 1 | 0.125 | 50 | 0.086395 | 1.2566
LINE2118 | LV_Grid | 1210 | 1214 | 4c_.1 | 0.48899 | 0.276 | 0.000139 | 0.000134 | 3.6e-05 | 1 | 0.276 | 50 | 0.073272 | 0.2745
LINE2119 | LV_Grid | 1211 | 1215 | 4c_.1 | 0.144 | 0.276 | 4.1e-05 | 4e-05 | 1.1e-05 | 1 | 0.276 | 50 | 0.073272 | 0.2745
LINE212 | LV_Grid | 1433 | 1443 | 2c_16 | 0.27987 | 0.099 | 0.000323 | 0.000322 | 2.3e-05 | 1 | 0.099 | 50 | 0.0813 | 1.15
LINE2120 | LV_Grid | 1213 | 1216 | 2c_.0225 | 2.1658 | 0.125 | 0.002728 | 0.002721 | 0.000187 | 1 | 0.125 | 50 | 0.086395 | 1.2566
LINE2121 | LV_Grid | 1214 | 1217 | 4c_.1 | 2.0321 | 0.276 | 0.000577 | 0.000558 | 0.000149 | 1 | 0.276 | 50 | 0.073272 | 0.2745
LINE2122 | LV_Grid | 1215 | 1218 | 4c_.1 | 0.26922 | 0.276 | 7.6e-05 | 7.4e-05 | 2e-05 | 1 | 0.276 | 50 | 0.073272 | 0.2745
LINE2123 | LV_Grid | 1217 | 1219 | 4c_.1 | 1.28 | 0.276 | 0.000364 | 0.000351 | 9.4e-05 | 1 | 0.276 | 50 | 0.073272 | 0.2745
LINE2124 | LV_Grid | 1218 | 1220 | 4c_.1 | 0.28189 | 0.276 | 8e-05 | 7.7e-05 | 2.1e-05 | 1 | 0.276 | 50 | 0.073272 | 0.2745
LINE2125 | LV_Grid | 1219 | 1221 | 4c_.1 | 4.098 | 0.276 | 0.001164 | 0.001125 | 0.0003 | 1 | 0.276 | 50 | 0.073272 | 0.2745
LINE2126 | LV_Grid | 1221 | 1222 | 4c_.1 | 0.83497 | 0.276 | 0.000237 | 0.000229 | 6.1e-05 | 1 | 0.276 | 50 | 0.073272 | 0.2745
LINE2127 | LV_Grid | 1221 | 1223 | 2c_.0225 | 0.12763 | 0.125 | 0.000161 | 0.00016 | 1.1e-05 | 1 | 0.125 | 50 | 0.086395 | 1.2566
LINE2128 | LV_Grid | 1223 | 1224 | 2c_.0225 | 0.1714 | 0.125 | 0.000216 | 0.000215 | 1.5e-05 | 1 | 0.125 | 50 | 0.086395 | 1.2566
LINE2129 | LV_Grid | 1224 | 1225 | 2c_.0225 | 0.14654 | 0.125 | 0.000185 | 0.000184 | 1.3e-05 | 1 | 0.125 | 50 | 0.086395 | 1.2566
LINE213 | LV_Grid | 1434 | 1444 | 2c_16 | 0.2674 | 0.099 | 0.000308 | 0.000308 | 2.2e-05 | 1 | 0.099 | 50 | 0.0813 | 1.15
LINE2130 | LV_Grid | 1225 | 1226 | 2c_.0225 | 0.128 | 0.125 | 0.000161 | 0.000161 | 1.1e-05 | 1 | 0.125 | 50 | 0.086395 | 1.2566
LINE2131 | LV_Grid | 1226 | 1227 | 2c_.0225 | 0.30359 | 0.125 | 0.000382 | 0.000381 | 2.6e-05 | 1 | 0.125 | 50 | 0.086395 | 1.2566
LINE2132 | LV_Grid | 1227 | 1228 | 2c_.0225 | 0.21249 | 0.125 | 0.000268 | 0.000267 | 1.8e-05 | 1 | 0.125 | 50 | 0.086395 | 1.2566
LINE2133 | LV_Grid | 1228 | 1229 | 2c_.0225 | 10.4399 | 0.125 | 0.013149 | 0.013118 | 0.000902 | 1 | 0.125 | 50 | 0.086395 | 1.2566
LINE2134 | LV_Grid | 1229 | 1230 | 2c_.0225 | 5.0515 | 0.125 | 0.006362 | 0.006347 | 0.000436 | 1 | 0.125 | 50 | 0.086395 | 1.2566
LINE214 | LV_Grid | 1435 | 1445 | 4c_.1 | 1.5434 | 0.276 | 0.000438 | 0.000424 | 0.000113 | 1 | 0.276 | 50 | 0.073272 | 0.2745
LINE215 | LV_Grid | 1436 | 1446 | 2c_16 | 10.6295 | 0.099 | 0.012254 | 0.012224 | 0.000864 | 1 | 0.099 | 50 | 0.0813 | 1.15
LINE216 | LV_Grid | 1437 | 1447 | 4c_.35 | 3.8571 | 0.539 | 0.000441 | 0.000355 | 0.000262 | 1 | 0.539 | 50 | 0.067804 | 0.091972
LINE217 | LV_Grid | 1439 | 1448 | 2c_16 | 0.1291 | 0.099 | 0.000149 | 0.000148 | 1e-05 | 1 | 0.099 | 50 | 0.0813 | 1.15
LINE218 | LV_Grid | 1440 | 1449 | 2c_.007 | 0.67215 | 0.066 | 0.002471 | 0.00247 | 6.8e-05 | 1 | 0.066 | 50 | 0.10061 | 3.6745
LINE219 | LV_Grid | 1441 | 1450 | 2c_16 | 1.7419 | 0.099 | 0.002008 | 0.002003 | 0.000142 | 1 | 0.099 | 50 | 0.0813 | 1.15
LINE22 | LV_Grid | 1251 | 1253 | 4c_70 | 0.43727 | 0.215 | 0.000202 | 0.000199 | 3.2e-05 | 1 | 0.215 | 50 | 0.073272 | 0.45615
LINE220 | LV_Grid | 1442 | 1451 | 4c_.35 | 0.17006 | 0.539 | 1.9e-05 | 1.6e-05 | 1.2e-05 | 1 | 0.539 | 50 | 0.067804 | 0.091972
LINE221 | LV_Grid | 1443 | 1452 | 2c_16 | 0.59169 | 0.099 | 0.000682 | 0.00068 | 4.8e-05 | 1 | 0.099 | 50 | 0.0813 | 1.15
LINE222 | LV_Grid | 1444 | 1453 | 2c_16 | 0.51437 | 0.099 | 0.000593 | 0.000592 | 4.2e-05 | 1 | 0.099 | 50 | 0.0813 | 1.15
LINE223 | LV_Grid | 1445 | 1454 | 4c_.1 | 1.3456 | 0.276 | 0.000382 | 0.000369 | 9.9e-05 | 1 | 0.276 | 50 | 0.073272 | 0.2745
LINE224 | LV_Grid | 1446 | 1455 | 2c_16 | 4.5822 | 0.099 | 0.005283 | 0.00527 | 0.000373 | 1 | 0.099 | 50 | 0.0813 | 1.15
LINE225 | LV_Grid | 1447 | 1456 | 4c_.35 | 1.3772 | 0.539 | 0.000157 | 0.000127 | 9.3e-05 | 1 | 0.539 | 50 | 0.067804 | 0.091972
LINE226 | LV_Grid | 1448 | 1457 | 2c_16 | 0.10318 | 0.099 | 0.000119 | 0.000119 | 8e-06 | 1 | 0.099 | 50 | 0.0813 | 1.15
LINE227 | LV_Grid | 1450 | 1458 | 2c_16 | 0.14852 | 0.099 | 0.000171 | 0.000171 | 1.2e-05 | 1 | 0.099 | 50 | 0.0813 | 1.15
LINE228 | LV_Grid | 1451 | 1459 | 4c_.35 | 0.23272 | 0.539 | 2.7e-05 | 2.1e-05 | 1.6e-05 | 1 | 0.539 | 50 | 0.067804 | 0.091972
LINE229 | LV_Grid | 1452 | 1460 | 2c_16 | 0.46597 | 0.099 | 0.000537 | 0.000536 | 3.8e-05 | 1 | 0.099 | 50 | 0.0813 | 1.15
LINE23 | LV_Grid | 1252 | 1254 | 2c_.007 | 0.051245 | 0.066 | 0.000188 | 0.000188 | 5e-06 | 1 | 0.066 | 50 | 0.10061 | 3.6745
LINE230 | LV_Grid | 1453 | 1461 | 2c_16 | 0.25602 | 0.099 | 0.000295 | 0.000294 | 2.1e-05 | 1 | 0.099 | 50 | 0.0813 | 1.15
LINE231 | LV_Grid | 1454 | 1462 | 4c_.1 | 0.91534 | 0.276 | 0.00026 | 0.000251 | 6.7e-05 | 1 | 0.276 | 50 | 0.073272 | 0.2745
LINE232 | LV_Grid | 1456 | 1463 | 2c_16 | 11.8949 | 0.099 | 0.013713 | 0.013679 | 0.000967 | 1 | 0.099 | 50 | 0.0813 | 1.15
LINE233 | LV_Grid | 1456 | 1464 | 4c_.35 | 1.1273 | 0.539 | 0.000129 | 0.000104 | 7.6e-05 | 1 | 0.539 | 50 | 0.067804 | 0.091972
LINE234 | LV_Grid | 1457 | 1465 | 2c_16 | 0.15749 | 0.099 | 0.000182 | 0.000181 | 1.3e-05 | 1 | 0.099 | 50 | 0.0813 | 1.15
LINE235 | LV_Grid | 1458 | 1466 | 2c_16 | 0.0686 | 0.099 | 7.9e-05 | 7.9e-05 | 6e-06 | 1 | 0.099 | 50 | 0.0813 | 1.15
LINE236 | LV_Grid | 1459 | 1467 | 4c_.35 | 0.20742 | 0.539 | 2.4e-05 | 1.9e-05 | 1.4e-05 | 1 | 0.539 | 50 | 0.067804 | 0.091972
LINE237 | LV_Grid | 1460 | 1468 | 2c_16 | 0.32322 | 0.099 | 0.000373 | 0.000372 | 2.6e-05 | 1 | 0.099 | 50 | 0.0813 | 1.15
LINE238 | LV_Grid | 1461 | 1469 | 2c_16 | 0.18179 | 0.099 | 0.00021 | 0.000209 | 1.5e-05 | 1 | 0.099 | 50 | 0.0813 | 1.15
LINE239 | LV_Grid | 1462 | 1470 | 4c_.1 | 0.6013 | 0.276 | 0.000171 | 0.000165 | 4.4e-05 | 1 | 0.276 | 50 | 0.073272 | 0.2745
LINE24 | LV_Grid | 1253 | 1255 | 4c_70 | 0.79549 | 0.215 | 0.000368 | 0.000363 | 5.8e-05 | 1 | 0.215 | 50 | 0.073272 | 0.45615
LINE240 | LV_Grid | 1463 | 1471 | 2c_16 | 1.7274 | 0.099 | 0.001991 | 0.001987 | 0.00014 | 1 | 0.099 | 50 | 0.0813 | 1.15
LINE241 | LV_Grid | 1465 | 1472 | 2c_16 | 0.18461 | 0.099 | 0.000213 | 0.000212 | 1.5e-05 | 1 | 0.099 | 50 | 0.0813 | 1.15
LINE242 | LV_Grid | 1466 | 1473 | 2c_16 | 0.073376 | 0.099 | 8.5e-05 | 8.4e-05 | 6e-06 | 1 | 0.099 | 50 | 0.0813 | 1.15
LINE243 | LV_Grid | 1467 | 1474 | 4c_.35 | 0.16881 | 0.539 | 1.9e-05 | 1.6e-05 | 1.1e-05 | 1 | 0.539 | 50 | 0.067804 | 0.091972
LINE244 | LV_Grid | 1468 | 1475 | 2c_16 | 0.32245 | 0.099 | 0.000372 | 0.000371 | 2.6e-05 | 1 | 0.099 | 50 | 0.0813 | 1.15
LINE245 | LV_Grid | 1469 | 1476 | 2c_16 | 2.0796 | 0.099 | 0.002398 | 0.002392 | 0.000169 | 1 | 0.099 | 50 | 0.0813 | 1.15
LINE246 | LV_Grid | 1470 | 1477 | 4c_.1 | 1.2941 | 0.276 | 0.000368 | 0.000355 | 9.5e-05 | 1 | 0.276 | 50 | 0.073272 | 0.2745
LINE247 | LV_Grid | 1471 | 1478 | 2c_16 | 5.3022 | 0.099 | 0.006113 | 0.006097 | 0.000431 | 1 | 0.099 | 50 | 0.0813 | 1.15
LINE248 | LV_Grid | 1471 | 1479 | 2c_16 | 5.3022 | 0.099 | 0.006113 | 0.006097 | 0.000431 | 1 | 0.099 | 50 | 0.0813 | 1.15
LINE249 | LV_Grid | 1472 | 1480 | 2c_16 | 0.28355 | 0.099 | 0.000327 | 0.000326 | 2.3e-05 | 1 | 0.099 | 50 | 0.0813 | 1.15
LINE25 | LV_Grid | 1254 | 1256 | 2c_.007 | 0.055902 | 0.066 | 0.000205 | 0.000205 | 6e-06 | 1 | 0.066 | 50 | 0.10061 | 3.6745
LINE250 | LV_Grid | 1473 | 1481 | 2c_16 | 0.070114 | 0.099 | 8.1e-05 | 8.1e-05 | 6e-06 | 1 | 0.099 | 50 | 0.0813 | 1.15
LINE251 | LV_Grid | 1474 | 1482 | 4c_.35 | 0.13297 | 0.539 | 1.5e-05 | 1.2e-05 | 9e-06 | 1 | 0.539 | 50 | 0.067804 | 0.091972
LINE252 | LV_Grid | 1475 | 1483 | 2c_16 | 0.47173 | 0.099 | 0.000544 | 0.000542 | 3.8e-05 | 1 | 0.099 | 50 | 0.0813 | 1.15
LINE253 | LV_Grid | 1476 | 1484 | 2c_16 | 0.61324 | 0.099 | 0.000707 | 0.000705 | 5e-05 | 1 | 0.099 | 50 | 0.0813 | 1.15
LINE254 | LV_Grid | 1477 | 1485 | 2c_16 | 4.5618 | 0.099 | 0.005259 | 0.005246 | 0.000371 | 1 | 0.099 | 50 | 0.0813 | 1.15
LINE255 | LV_Grid | 1477 | 1486 | 4c_.1 | 0.85678 | 0.276 | 0.000243 | 0.000235 | 6.3e-05 | 1 | 0.276 | 50 | 0.073272 | 0.2745
LINE256 | LV_Grid | 1480 | 1487 | 2c_16 | 1.0376 | 0.099 | 0.001196 | 0.001193 | 8.4e-05 | 1 | 0.099 | 50 | 0.0813 | 1.15
LINE257 | LV_Grid | 1481 | 1488 | 2c_16 | 0.07811 | 0.099 | 9e-05 | 9e-05 | 6e-06 | 1 | 0.099 | 50 | 0.0813 | 1.15
LINE258 | LV_Grid | 1482 | 1489 | 4c_.35 | 0.17323 | 0.539 | 2e-05 | 1.6e-05 | 1.2e-05 | 1 | 0.539 | 50 | 0.067804 | 0.091972
LINE259 | LV_Grid | 1483 | 1490 | 2c_16 | 1.7742 | 0.099 | 0.002045 | 0.00204 | 0.000144 | 1 | 0.099 | 50 | 0.0813 | 1.15
LINE26 | LV_Grid | 1255 | 1257 | 2c_16 | 5.9049 | 0.099 | 0.006808 | 0.006791 | 0.00048 | 1 | 0.099 | 50 | 0.0813 | 1.15
LINE260 | LV_Grid | 1484 | 1491 | 2c_16 | 0.1372 | 0.099 | 0.000158 | 0.000158 | 1.1e-05 | 1 | 0.099 | 50 | 0.0813 | 1.15
LINE261 | LV_Grid | 1485 | 1492 | 2c_16 | 0.6306 | 0.099 | 0.000727 | 0.000725 | 5.1e-05 | 1 | 0.099 | 50 | 0.0813 | 1.15
LINE262 | LV_Grid | 1486 | 1493 | 4c_.1 | 3.2128 | 0.276 | 0.000913 | 0.000882 | 0.000235 | 1 | 0.276 | 50 | 0.073272 | 0.2745
LINE263 | LV_Grid | 1487 | 1494 | 2c_16 | 5.05 | 0.099 | 0.005822 | 0.005808 | 0.000411 | 1 | 0.099 | 50 | 0.0813 | 1.15
LINE264 | LV_Grid | 1488 | 1495 | 2c_16 | 0.16123 | 0.099 | 0.000186 | 0.000185 | 1.3e-05 | 1 | 0.099 | 50 | 0.0813 | 1.15
LINE265 | LV_Grid | 1489 | 1496 | 4c_.35 | 0.19436 | 0.539 | 2.2e-05 | 1.8e-05 | 1.3e-05 | 1 | 0.539 | 50 | 0.067804 | 0.091972
LINE266 | LV_Grid | 1490 | 1497 | 2c_16 | 0.4141 | 0.099 | 0.000477 | 0.000476 | 3.4e-05 | 1 | 0.099 | 50 | 0.0813 | 1.15
LINE267 | LV_Grid | 1491 | 1498 | 2c_16 | 3.4578 | 0.099 | 0.003986 | 0.003976 | 0.000281 | 1 | 0.099 | 50 | 0.0813 | 1.15
LINE268 | LV_Grid | 1491 | 1499 | 2c_16 | 0.11872 | 0.099 | 0.000137 | 0.000137 | 1e-05 | 1 | 0.099 | 50 | 0.0813 | 1.15
LINE269 | LV_Grid | 1492 | 1500 | 2c_16 | 0.28991 | 0.099 | 0.000334 | 0.000333 | 2.4e-05 | 1 | 0.099 | 50 | 0.0813 | 1.15
LINE27 | LV_Grid | 1255 | 1258 | 4c_70 | 9.9686 | 0.215 | 0.004605 | 0.004547 | 0.00073 | 1 | 0.215 | 50 | 0.073272 | 0.45615
LINE270 | LV_Grid | 1493 | 1501 | 2c_16 | 4.2547 | 0.099 | 0.004905 | 0.004893 | 0.000346 | 1 | 0.099 | 50 | 0.0813 | 1.15
LINE271 | LV_Grid | 1493 | 1502 | 4c_.1 | 1.0792 | 0.276 | 0.000307 | 0.000296 | 7.9e-05 | 1 | 0.276 | 50 | 0.073272 | 0.2745
LINE272 | LV_Grid | 1495 | 1503 | 2c_16 | 0.16792 | 0.099 | 0.000194 | 0.000193 | 1.4e-05 | 1 | 0.099 | 50 | 0.0813 | 1.15
LINE273 | LV_Grid | 1496 | 1504 | 4c_.35 | 0.17888 | 0.539 | 2e-05 | 1.6e-05 | 1.2e-05 | 1 | 0.539 | 50 | 0.067804 | 0.091972
LINE274 | LV_Grid | 1497 | 1505 | 2c_16 | 0.18971 | 0.099 | 0.000219 | 0.000218 | 1.5e-05 | 1 | 0.099 | 50 | 0.0813 | 1.15
LINE275 | LV_Grid | 1498 | 1506 | 2c_16 | 3.4268 | 0.099 | 0.003951 | 0.003941 | 0.000279 | 1 | 0.099 | 50 | 0.0813 | 1.15
LINE276 | LV_Grid | 1499 | 1507 | 2c_16 | 0.13918 | 0.099 | 0.00016 | 0.00016 | 1.1e-05 | 1 | 0.099 | 50 | 0.0813 | 1.15
LINE277 | LV_Grid | 1500 | 1508 | 2c_16 | 0.34433 | 0.099 | 0.000397 | 0.000396 | 2.8e-05 | 1 | 0.099 | 50 | 0.0813 | 1.15
LINE278 | LV_Grid | 1501 | 1509 | 2c_16 | 0.30927 | 0.099 | 0.000357 | 0.000356 | 2.5e-05 | 1 | 0.099 | 50 | 0.0813 | 1.15
LINE279 | LV_Grid | 1502 | 1510 | 4c_.1 | 3.9121 | 0.276 | 0.001111 | 0.001074 | 0.000287 | 1 | 0.276 | 50 | 0.073272 | 0.2745
LINE28 | LV_Grid | 1256 | 1259 | 2c_.007 | 0.054562 | 0.066 | 0.000201 | 0.0002 | 5e-06 | 1 | 0.066 | 50 | 0.10061 | 3.6745
LINE280 | LV_Grid | 1503 | 1511 | 2c_16 | 0.63854 | 0.099 | 0.000736 | 0.000734 | 5.2e-05 | 1 | 0.099 | 50 | 0.0813 | 1.15
LINE281 | LV_Grid | 1504 | 1512 | 4c_.35 | 0.60542 | 0.539 | 6.9e-05 | 5.6e-05 | 4.1e-05 | 1 | 0.539 | 50 | 0.067804 | 0.091972
LINE282 | LV_Grid | 1505 | 1513 | 2c_16 | 0.12472 | 0.099 | 0.000144 | 0.000143 | 1e-05 | 1 | 0.099 | 50 | 0.0813 | 1.15
LINE283 | LV_Grid | 1507 | 1514 | 2c_16 | 0.12578 | 0.099 | 0.000145 | 0.000145 | 1e-05 | 1 | 0.099 | 50 | 0.0813 | 1.15
LINE284 | LV_Grid | 1508 | 1515 | 2c_16 | 0.53126 | 0.099 | 0.000612 | 0.000611 | 4.3e-05 | 1 | 0.099 | 50 | 0.0813 | 1.15
LINE285 | LV_Grid | 1509 | 1516 | 2c_16 | 0.25491 | 0.099 | 0.000294 | 0.000293 | 2.1e-05 | 1 | 0.099 | 50 | 0.0813 | 1.15
LINE286 | LV_Grid | 1510 | 1517 | 4c_.06 | 1.7542 | 0.19 | 0.000824 | 0.000813 | 0.000132 | 1 | 0.19 | 50 | 0.075459 | 0.46347
LINE287 | LV_Grid | 1510 | 1518 | 4c_.1 | 0.91306 | 0.276 | 0.000259 | 0.000251 | 6.7e-05 | 1 | 0.276 | 50 | 0.073272 | 0.2745
LINE288 | LV_Grid | 1511 | 1519 | 2c_16 | 3.3901 | 0.099 | 0.003908 | 0.003899 | 0.000276 | 1 | 0.099 | 50 | 0.0813 | 1.15
LINE289 | LV_Grid | 1512 | 1520 | 4c_.35 | 0.81044 | 0.539 | 9.3e-05 | 7.5e-05 | 5.5e-05 | 1 | 0.539 | 50 | 0.067804 | 0.091972
LINE29 | LV_Grid | 1257 | 1260 | 2c_16 | 1.6265 | 0.099 | 0.001875 | 0.001871 | 0.000132 | 1 | 0.099 | 50 | 0.0813 | 1.15
LINE290 | LV_Grid | 1513 | 1521 | 2c_16 | 0.87618 | 0.099 | 0.00101 | 0.001008 | 7.1e-05 | 1 | 0.099 | 50 | 0.0813 | 1.15
LINE291 | LV_Grid | 1513 | 1522 | 2c_16 | 0.10807 | 0.099 | 0.000125 | 0.000124 | 9e-06 | 1 | 0.099 | 50 | 0.0813 | 1.15
LINE292 | LV_Grid | 1514 | 1523 | 2c_16 | 0.12739 | 0.099 | 0.000147 | 0.000146 | 1e-05 | 1 | 0.099 | 50 | 0.0813 | 1.15
LINE293 | LV_Grid | 1515 | 1524 | 2c_16 | 0.47339 | 0.099 | 0.000546 | 0.000544 | 3.8e-05 | 1 | 0.099 | 50 | 0.0813 | 1.15
LINE294 | LV_Grid | 1516 | 1525 | 2c_16 | 0.36208 | 0.099 | 0.000417 | 0.000416 | 2.9e-05 | 1 | 0.099 | 50 | 0.0813 | 1.15
LINE295 | LV_Grid | 1517 | 1526 | 4c_.06 | 0.80742 | 0.19 | 0.000379 | 0.000374 | 6.1e-05 | 1 | 0.19 | 50 | 0.075459 | 0.46347
LINE296 | LV_Grid | 1518 | 1527 | 4c_.1 | 3.8266 | 0.276 | 0.001087 | 0.00105 | 0.00028 | 1 | 0.276 | 50 | 0.073272 | 0.2745
LINE297 | LV_Grid | 1521 | 1528 | 2c_16 | 0.40248 | 0.099 | 0.000464 | 0.000463 | 3.3e-05 | 1 | 0.099 | 50 | 0.0813 | 1.15
LINE298 | LV_Grid | 1522 | 1529 | 2c_16 | 0.076485 | 0.099 | 8.8e-05 | 8.8e-05 | 6e-06 | 1 | 0.099 | 50 | 0.0813 | 1.15
LINE299 | LV_Grid | 1523 | 1530 | 2c_16 | 0.13697 | 0.099 | 0.000158 | 0.000158 | 1.1e-05 | 1 | 0.099 | 50 | 0.0813 | 1.15
LINE3 | LV_Grid | 1233 | 1234 | 4c_70 | 0.10784 | 0.215 | 5e-05 | 4.9e-05 | 8e-06 | 1 | 0.215 | 50 | 0.073272 | 0.45615
LINE30 | LV_Grid | 1257 | 1261 | 2c_16 | 1.5847 | 0.099 | 0.001827 | 0.001822 | 0.000129 | 1 | 0.099 | 50 | 0.0813 | 1.15
LINE300 | LV_Grid | 1524 | 1531 | 2c_16 | 0.36805 | 0.099 | 0.000424 | 0.000423 | 3e-05 | 1 | 0.099 | 50 | 0.0813 | 1.15
LINE301 | LV_Grid | 1525 | 1532 | 2c_16 | 1.6263 | 0.099 | 0.001875 | 0.00187 | 0.000132 | 1 | 0.099 | 50 | 0.0813 | 1.15
LINE302 | LV_Grid | 1526 | 1533 | 4c_.06 | 5.2746 | 0.19 | 0.002477 | 0.002445 | 0.000398 | 1 | 0.19 | 50 | 0.075459 | 0.46347
LINE303 | LV_Grid | 1527 | 1534 | 4c_.1 | 0.84468 | 0.276 | 0.00024 | 0.000232 | 6.2e-05 | 1 | 0.276 | 50 | 0.073272 | 0.2745
LINE304 | LV_Grid | 1528 | 1535 | 2c_16 | 0.68119 | 0.099 | 0.000785 | 0.000783 | 5.5e-05 | 1 | 0.099 | 50 | 0.0813 | 1.15
LINE305 | LV_Grid | 1529 | 1536 | 2c_16 | 0.089006 | 0.099 | 0.000103 | 0.000102 | 7e-06 | 1 | 0.099 | 50 | 0.0813 | 1.15
LINE306 | LV_Grid | 1530 | 1537 | 2c_16 | 0.79435 | 0.099 | 0.000916 | 0.000913 | 6.5e-05 | 1 | 0.099 | 50 | 0.0813 | 1.15
LINE307 | LV_Grid | 1531 | 1538 | 2c_16 | 0.45813 | 0.099 | 0.000528 | 0.000527 | 3.7e-05 | 1 | 0.099 | 50 | 0.0813 | 1.15
LINE308 | LV_Grid | 1532 | 1539 | 2c_16 | 0.31308 | 0.099 | 0.000361 | 0.00036 | 2.5e-05 | 1 | 0.099 | 50 | 0.0813 | 1.15
LINE309 | LV_Grid | 1533 | 1540 | 4c_.06 | 0.39398 | 0.19 | 0.000185 | 0.000183 | 3e-05 | 1 | 0.19 | 50 | 0.075459 | 0.46347
LINE31 | LV_Grid | 1258 | 1262 | 4c_70 | 2.6538 | 0.215 | 0.001226 | 0.001211 | 0.000194 | 1 | 0.215 | 50 | 0.073272 | 0.45615
LINE310 | LV_Grid | 1534 | 1541 | 4c_.1 | 0.28066 | 0.276 | 8e-05 | 7.7e-05 | 2.1e-05 | 1 | 0.276 | 50 | 0.073272 | 0.2745
LINE311 | LV_Grid | 1535 | 1542 | 2c_16 | 1.3075 | 0.099 | 0.001507 | 0.001504 | 0.000106 | 1 | 0.099 | 50 | 0.0813 | 1.15
LINE312 | LV_Grid | 1536 | 1543 | 2c_16 | 0.17024 | 0.099 | 0.000196 | 0.000196 | 1.4e-05 | 1 | 0.099 | 50 | 0.0813 | 1.15
LINE313 | LV_Grid | 1537 | 1544 | 2c_16 | 3.3598 | 0.099 | 0.003873 | 0.003864 | 0.000273 | 1 | 0.099 | 50 | 0.0813 | 1.15
LINE314 | LV_Grid | 1538 | 1545 | 2c_16 | 0.47384 | 0.099 | 0.000546 | 0.000545 | 3.9e-05 | 1 | 0.099 | 50 | 0.0813 | 1.15
LINE315 | LV_Grid | 1539 | 1546 | 2c_16 | 0.23181 | 0.099 | 0.000267 | 0.000267 | 1.9e-05 | 1 | 0.099 | 50 | 0.0813 | 1.15
LINE316 | LV_Grid | 1540 | 1547 | 2c_16 | 0.64903 | 0.099 | 0.000748 | 0.000746 | 5.3e-05 | 1 | 0.099 | 50 | 0.0813 | 1.15
LINE317 | LV_Grid | 1540 | 1548 | 4c_.06 | 7.2163 | 0.19 | 0.003389 | 0.003345 | 0.000545 | 1 | 0.19 | 50 | 0.075459 | 0.46347
LINE318 | LV_Grid | 1541 | 1549 | 4c_.1 | 0.14649 | 0.276 | 4.2e-05 | 4e-05 | 1.1e-05 | 1 | 0.276 | 50 | 0.073272 | 0.2745
LINE319 | LV_Grid | 1542 | 1550 | 2c_16 | 3.8495 | 0.099 | 0.004438 | 0.004427 | 0.000313 | 1 | 0.099 | 50 | 0.0813 | 1.15
LINE32 | LV_Grid | 1259 | 1263 | 2c_.007 | 0.14629 | 0.066 | 0.000538 | 0.000538 | 1.5e-05 | 1 | 0.066 | 50 | 0.10061 | 3.6745
LINE320 | LV_Grid | 1543 | 1551 | 2c_16 | 0.6529 | 0.099 | 0.000753 | 0.000751 | 5.3e-05 | 1 | 0.099 | 50 | 0.0813 | 1.15
LINE321 | LV_Grid | 1545 | 1552 | 2c_16 | 0.55892 | 0.099 | 0.000644 | 0.000643 | 4.5e-05 | 1 | 0.099 | 50 | 0.0813 | 1.15
LINE322 | LV_Grid | 1546 | 1553 | 2c_16 | 0.26702 | 0.099 | 0.000308 | 0.000307 | 2.2e-05 | 1 | 0.099 | 50 | 0.0813 | 1.15
LINE323 | LV_Grid | 1547 | 1554 | 2c_16 | 3.3427 | 0.099 | 0.003854 | 0.003844 | 0.000272 | 1 | 0.099 | 50 | 0.0813 | 1.15
LINE324 | LV_Grid | 1548 | 1555 | 4c_.06 | 3.4631 | 0.19 | 0.001626 | 0.001605 | 0.000261 | 1 | 0.19 | 50 | 0.075459 | 0.46347
LINE325 | LV_Grid | 1549 | 1556 | 4c_.1 | 0.1254 | 0.276 | 3.6e-05 | 3.4e-05 | 9e-06 | 1 | 0.276 | 50 | 0.073272 | 0.2745
LINE326 | LV_Grid | 1551 | 1557 | 2c_16 | 2.2281 | 0.099 | 0.002569 | 0.002562 | 0.000181 | 1 | 0.099 | 50 | 0.0813 | 1.15
LINE327 | LV_Grid | 1552 | 1558 | 2c_16 | 0.31851 | 0.099 | 0.000367 | 0.000366 | 2.6e-05 | 1 | 0.099 | 50 | 0.0813 | 1.15
LINE328 | LV_Grid | 1553 | 1559 | 2c_16 | 0.26488 | 0.099 | 0.000305 | 0.000305 | 2.2e-05 | 1 | 0.099 | 50 | 0.0813 | 1.15
LINE329 | LV_Grid | 1554 | 1560 | 2c_16 | 1.167 | 0.099 | 0.001345 | 0.001342 | 9.5e-05 | 1 | 0.099 | 50 | 0.0813 | 1.15
LINE33 | LV_Grid | 1260 | 1264 | 2c_16 | 3.7248 | 0.099 | 0.004294 | 0.004284 | 0.000303 | 1 | 0.099 | 50 | 0.0813 | 1.15
LINE330 | LV_Grid | 1555 | 1561 | 2c_16 | 9.1332 | 0.099 | 0.010529 | 0.010503 | 0.000743 | 1 | 0.099 | 50 | 0.0813 | 1.15
LINE331 | LV_Grid | 1555 | 1562 | 4c_.06 | 6.6729 | 0.19 | 0.003133 | 0.003093 | 0.000504 | 1 | 0.19 | 50 | 0.075459 | 0.46347
LINE332 | LV_Grid | 1556 | 1563 | 4c_.1 | 0.14262 | 0.276 | 4.1e-05 | 3.9e-05 | 1e-05 | 1 | 0.276 | 50 | 0.073272 | 0.2745
LINE333 | LV_Grid | 1558 | 1564 | 2c_16 | 1.4389 | 0.099 | 0.001659 | 0.001655 | 0.000117 | 1 | 0.099 | 50 | 0.0813 | 1.15
LINE334 | LV_Grid | 1559 | 1565 | 2c_16 | 2.327 | 0.099 | 0.002683 | 0.002676 | 0.000189 | 1 | 0.099 | 50 | 0.0813 | 1.15
LINE335 | LV_Grid | 1560 | 1566 | 2c_16 | 2.5399 | 0.099 | 0.002928 | 0.002921 | 0.000206 | 1 | 0.099 | 50 | 0.0813 | 1.15
LINE336 | LV_Grid | 1561 | 1567 | 2c_16 | 3.6172 | 0.099 | 0.00417 | 0.00416 | 0.000294 | 1 | 0.099 | 50 | 0.0813 | 1.15
LINE337 | LV_Grid | 1562 | 1568 | 2c_16 | 6.8067 | 0.099 | 0.007847 | 0.007828 | 0.000553 | 1 | 0.099 | 50 | 0.0813 | 1.15
LINE338 | LV_Grid | 1562 | 1569 | 4c_.06 | 1.2129 | 0.19 | 0.00057 | 0.000562 | 9.2e-05 | 1 | 0.19 | 50 | 0.075459 | 0.46347
LINE339 | LV_Grid | 1563 | 1570 | 4c_.1 | 0.11236 | 0.276 | 3.2e-05 | 3.1e-05 | 8e-06 | 1 | 0.276 | 50 | 0.073272 | 0.2745
LINE34 | LV_Grid | 1261 | 1265 | 2c_16 | 0.053666 | 0.099 | 6.2e-05 | 6.2e-05 | 4e-06 | 1 | 0.099 | 50 | 0.0813 | 1.15
LINE340 | LV_Grid | 1564 | 1571 | 2c_16 | 0.56 | 0.099 | 0.000646 | 0.000644 | 4.6e-05 | 1 | 0.099 | 50 | 0.0813 | 1.15
LINE341 | LV_Grid | 1565 | 1572 | 2c_16 | 4.7567 | 0.099 | 0.005484 | 0.00547 | 0.000387 | 1 | 0.099 | 50 | 0.0813 | 1.15
LINE342 | LV_Grid | 1566 | 1573 | 2c_16 | 2.082 | 0.099 | 0.0024 | 0.002394 | 0.000169 | 1 | 0.099 | 50 | 0.0813 | 1.15
LINE343 | LV_Grid | 1566 | 1574 | 2c_16 | 0.9796 | 0.099 | 0.001129 | 0.001127 | 8e-05 | 1 | 0.099 | 50 | 0.0813 | 1.15
LINE344 | LV_Grid | 1568 | 1575 | 2c_16 | 3.4221 | 0.099 | 0.003945 | 0.003935 | 0.000278 | 1 | 0.099 | 50 | 0.0813 | 1.15
LINE345 | LV_Grid | 1569 | 1576 | 4c_.06 | 1.0391 | 0.19 | 0.000488 | 0.000482 | 7.8e-05 | 1 | 0.19 | 50 | 0.075459 | 0.46347
LINE346 | LV_Grid | 1570 | 1577 | 4c_.1 | 0.094202 | 0.276 | 2.7e-05 | 2.6e-05 | 7e-06 | 1 | 0.276 | 50 | 0.073272 | 0.2745
LINE347 | LV_Grid | 1571 | 1578 | 2c_16 | 0.19454 | 0.099 | 0.000224 | 0.000224 | 1.6e-05 | 1 | 0.099 | 50 | 0.0813 | 1.15
LINE348 | LV_Grid | 1573 | 1579 | 2c_16 | 3.1153 | 0.099 | 0.003592 | 0.003583 | 0.000253 | 1 | 0.099 | 50 | 0.0813 | 1.15
LINE349 | LV_Grid | 1574 | 1580 | 2c_16 | 0.1364 | 0.099 | 0.000157 | 0.000157 | 1.1e-05 | 1 | 0.099 | 50 | 0.0813 | 1.15
LINE35 | LV_Grid | 1262 | 1266 | 2c_16 | 5.7265 | 0.099 | 0.006602 | 0.006585 | 0.000466 | 1 | 0.099 | 50 | 0.0813 | 1.15
LINE350 | LV_Grid | 1575 | 1581 | 2c_16 | 0.31846 | 0.099 | 0.000367 | 0.000366 | 2.6e-05 | 1 | 0.099 | 50 | 0.0813 | 1.15
LINE351 | LV_Grid | 1576 | 1582 | 4c_.06 | 0.73091 | 0.19 | 0.000343 | 0.000339 | 5.5e-05 | 1 | 0.19 | 50 | 0.075459 | 0.46347
LINE352 | LV_Grid | 1577 | 1583 | 4c_.1 | 0.085 | 0.276 | 2.4e-05 | 2.3e-05 | 6e-06 | 1 | 0.276 | 50 | 0.073272 | 0.2745
LINE353 | LV_Grid | 1578 | 1584 | 2c_16 | 0.14656 | 0.099 | 0.000169 | 0.000169 | 1.2e-05 | 1 | 0.099 | 50 | 0.0813 | 1.15
LINE354 | LV_Grid | 1580 | 1585 | 2c_16 | 0.14814 | 0.099 | 0.000171 | 0.00017 | 1.2e-05 | 1 | 0.099 | 50 | 0.0813 | 1.15
LINE355 | LV_Grid | 1581 | 1586 | 2c_16 | 0.13152 | 0.099 | 0.000152 | 0.000151 | 1.1e-05 | 1 | 0.099 | 50 | 0.0813 | 1.15
LINE356 | LV_Grid | 1582 | 1587 | 4c_.06 | 0.92352 | 0.19 | 0.000434 | 0.000428 | 7e-05 | 1 | 0.19 | 50 | 0.075459 | 0.46347
LINE357 | LV_Grid | 1583 | 1588 | 4c_.1 | 0.070349 | 0.276 | 2e-05 | 1.9e-05 | 5e-06 | 1 | 0.276 | 50 | 0.073272 | 0.2745
LINE358 | LV_Grid | 1584 | 1589 | 2c_16 | 0.10723 | 0.099 | 0.000124 | 0.000123 | 9e-06 | 1 | 0.099 | 50 | 0.0813 | 1.15
LINE359 | LV_Grid | 1585 | 1590 | 2c_16 | 0.12976 | 0.099 | 0.00015 | 0.000149 | 1.1e-05 | 1 | 0.099 | 50 | 0.0813 | 1.15
LINE36 | LV_Grid | 1262 | 1267 | 4c_70 | 8.0244 | 0.215 | 0.003707 | 0.00366 | 0.000588 | 1 | 0.215 | 50 | 0.073272 | 0.45615
LINE360 | LV_Grid | 1586 | 1591 | 2c_16 | 0.092801 | 0.099 | 0.000107 | 0.000107 | 8e-06 | 1 | 0.099 | 50 | 0.0813 | 1.15
LINE361 | LV_Grid | 1587 | 1592 | 4c_.06 | 0.57867 | 0.19 | 0.000272 | 0.000268 | 4.4e-05 | 1 | 0.19 | 50 | 0.075459 | 0.46347
LINE362 | LV_Grid | 1588 | 1593 | 4c_.1 | 0.081609 | 0.276 | 2.3e-05 | 2.2e-05 | 6e-06 | 1 | 0.276 | 50 | 0.073272 | 0.2745
LINE363 | LV_Grid | 1589 | 1594 | 2c_16 | 0.054452 | 0.099 | 6.3e-05 | 6.3e-05 | 4e-06 | 1 | 0.099 | 50 | 0.0813 | 1.15
LINE364 | LV_Grid | 1590 | 1595 | 2c_16 | 0.13787 | 0.099 | 0.000159 | 0.000159 | 1.1e-05 | 1 | 0.099 | 50 | 0.0813 | 1.15
LINE365 | LV_Grid | 1591 | 1596 | 2c_16 | 0.094921 | 0.099 | 0.000109 | 0.000109 | 8e-06 | 1 | 0.099 | 50 | 0.0813 | 1.15
LINE366 | LV_Grid | 1592 | 1597 | 4c_.06 | 0.88861 | 0.19 | 0.000417 | 0.000412 | 6.7e-05 | 1 | 0.19 | 50 | 0.075459 | 0.46347
LINE367 | LV_Grid | 1593 | 1598 | 4c_.1 | 0.089694 | 0.276 | 2.5e-05 | 2.5e-05 | 7e-06 | 1 | 0.276 | 50 | 0.073272 | 0.2745
LINE368 | LV_Grid | 1594 | 1599 | 2c_16 | 0.080056 | 0.099 | 9.2e-05 | 9.2e-05 | 7e-06 | 1 | 0.099 | 50 | 0.0813 | 1.15
LINE369 | LV_Grid | 1595 | 1600 | 2c_16 | 0.19677 | 0.099 | 0.000227 | 0.000226 | 1.6e-05 | 1 | 0.099 | 50 | 0.0813 | 1.15
LINE37 | LV_Grid | 1263 | 1268 | 2c_.007 | 0.13648 | 0.066 | 0.000502 | 0.000502 | 1.4e-05 | 1 | 0.066 | 50 | 0.10061 | 3.6745
LINE370 | LV_Grid | 1596 | 1601 | 2c_16 | 0.112 | 0.099 | 0.000129 | 0.000129 | 9e-06 | 1 | 0.099 | 50 | 0.0813 | 1.15
LINE371 | LV_Grid | 1597 | 1602 | 4c_.06 | 0.88584 | 0.19 | 0.000416 | 0.000411 | 6.7e-05 | 1 | 0.19 | 50 | 0.075459 | 0.46347
LINE372 | LV_Grid | 1598 | 1603 | 4c_.1 | 0.48898 | 0.276 | 0.000139 | 0.000134 | 3.6e-05 | 1 | 0.276 | 50 | 0.073272 | 0.2745
LINE373 | LV_Grid | 1599 | 1604 | 2c_16 | 0.1342 | 0.099 | 0.000155 | 0.000154 | 1.1e-05 | 1 | 0.099 | 50 | 0.0813 | 1.15
LINE374 | LV_Grid | 1600 | 1605 | 2c_16 | 0.23921 | 0.099 | 0.000276 | 0.000275 | 1.9e-05 | 1 | 0.099 | 50 | 0.0813 | 1.15
LINE375 | LV_Grid | 1601 | 1606 | 2c_16 | 0.14128 | 0.099 | 0.000163 | 0.000162 | 1.1e-05 | 1 | 0.099 | 50 | 0.0813 | 1.15
LINE376 | LV_Grid | 1602 | 1607 | 4c_.06 | 0.99394 | 0.19 | 0.000467 | 0.000461 | 7.5e-05 | 1 | 0.19 | 50 | 0.075459 | 0.46347
LINE377 | LV_Grid | 1603 | 1608 | 4c_.1 | 3.6848 | 0.276 | 0.001047 | 0.001011 | 0.00027 | 1 | 0.276 | 50 | 0.073272 | 0.2745
LINE378 | LV_Grid | 1603 | 1609 | 2c_16 | 1.4115 | 0.099 | 0.001627 | 0.001623 | 0.000115 | 1 | 0.099 | 50 | 0.0813 | 1.15
LINE379 | LV_Grid | 1604 | 1610 | 2c_16 | 0.59859 | 0.099 | 0.00069 | 0.000688 | 4.9e-05 | 1 | 0.099 | 50 | 0.0813 | 1.15
LINE38 | LV_Grid | 1265 | 1269 | 2c_16 | 0.077162 | 0.099 | 8.9e-05 | 8.9e-05 | 6e-06 | 1 | 0.099 | 50 | 0.0813 | 1.15
LINE380 | LV_Grid | 1605 | 1611 | 2c_16 | 1.4827 | 0.099 | 0.001709 | 0.001705 | 0.000121 | 1 | 0.099 | 50 | 0.0813 | 1.15
LINE381 | LV_Grid | 1606 | 1612 | 2c_16 | 0.12653 | 0.099 | 0.000146 | 0.000146 | 1e-05 | 1 | 0.099 | 50 | 0.0813 | 1.15
LINE382 | LV_Grid | 1607 | 1613 | 4c_.06 | 0.71925 | 0.19 | 0.000338 | 0.000333 | 5.4e-05 | 1 | 0.19 | 50 | 0.075459 | 0.46347
LINE383 | LV_Grid | 1608 | 1614 | 4c_.1 | 3.5292 | 0.276 | 0.001003 | 0.000969 | 0.000259 | 1 | 0.276 | 50 | 0.073272 | 0.2745
LINE384 | LV_Grid | 1609 | 1615 | 2c_16 | 8.6669 | 0.099 | 0.009992 | 0.009967 | 0.000705 | 1 | 0.099 | 50 | 0.0813 | 1.15
LINE385 | LV_Grid | 1609 | 1616 | 2c_16 | 1.4561 | 0.099 | 0.001679 | 0.001675 | 0.000118 | 1 | 0.099 | 50 | 0.0813 | 1.15
LINE386 | LV_Grid | 1610 | 1617 | 2c_16 | 2.2004 | 0.099 | 0.002537 | 0.00253 | 0.000179 | 1 | 0.099 | 50 | 0.0813 | 1.15
LINE387 | LV_Grid | 1611 | 1618 | 2c_16 | 5.0734 | 0.099 | 0.005849 | 0.005834 | 0.000412 | 1 | 0.099 | 50 | 0.0813 | 1.15
LINE388 | LV_Grid | 1612 | 1619 | 2c_16 | 0.10013 | 0.099 | 0.000115 | 0.000115 | 8e-06 | 1 | 0.099 | 50 | 0.0813 | 1.15
LINE389 | LV_Grid | 1613 | 1620 | 4c_.06 | 0.85728 | 0.19 | 0.000403 | 0.000397 | 6.5e-05 | 1 | 0.19 | 50 | 0.075459 | 0.46347
LINE39 | LV_Grid | 1266 | 1270 | 2c_16 | 0.40004 | 0.099 | 0.000461 | 0.00046 | 3.3e-05 | 1 | 0.099 | 50 | 0.0813 | 1.15
LINE390 | LV_Grid | 1614 | 1621 | 4c_.1 | 0.15711 | 0.276 | 4.5e-05 | 4.3e-05 | 1.2e-05 | 1 | 0.276 | 50 | 0.073272 | 0.2745
LINE391 | LV_Grid | 1615 | 1622 | 2c_16 | 3.1675 | 0.099 | 0.003652 | 0.003643 | 0.000258 | 1 | 0.099 | 50 | 0.0813 | 1.15
LINE392 | LV_Grid | 1616 | 1623 | 2c_16 | 7.8335 | 0.099 | 0.009031 | 0.009009 | 0.000637 | 1 | 0.099 | 50 | 0.0813 | 1.15
LINE393 | LV_Grid | 1619 | 1624 | 2c_16 | 0.17183 | 0.099 | 0.000198 | 0.000198 | 1.4e-05 | 1 | 0.099 | 50 | 0.0813 | 1.15
LINE394 | LV_Grid | 1620 | 1625 | 4c_.06 | 1.2439 | 0.19 | 0.000584 | 0.000576 | 9.4e-05 | 1 | 0.19 | 50 | 0.075459 | 0.46347
LINE395 | LV_Grid | 1621 | 1626 | 2c_16 | 4.0601 | 0.099 | 0.004681 | 0.004669 | 0.00033 | 1 | 0.099 | 50 | 0.0813 | 1.15
LINE396 | LV_Grid | 1621 | 1627 | 4c_.1 | 2.8792 | 0.276 | 0.000818 | 0.00079 | 0.000211 | 1 | 0.276 | 50 | 0.073272 | 0.2745
LINE397 | LV_Grid | 1622 | 1628 | 2c_16 | 0.32241 | 0.099 | 0.000372 | 0.000371 | 2.6e-05 | 1 | 0.099 | 50 | 0.0813 | 1.15
LINE398 | LV_Grid | 1623 | 1629 | 2c_16 | 0.5688 | 0.099 | 0.000656 | 0.000654 | 4.6e-05 | 1 | 0.099 | 50 | 0.0813 | 1.15
LINE399 | LV_Grid | 1624 | 1630 | 2c_16 | 0.59984 | 0.099 | 0.000692 | 0.00069 | 4.9e-05 | 1 | 0.099 | 50 | 0.0813 | 1.15
LINE4 | LV_Grid | 1234 | 1235 | 4c_70 | 0.094021 | 0.215 | 4.3e-05 | 4.3e-05 | 7e-06 | 1 | 0.215 | 50 | 0.073272 | 0.45615
LINE40 | LV_Grid | 1266 | 1271 | 2c_16 | 1.8063 | 0.099 | 0.002082 | 0.002077 | 0.000147 | 1 | 0.099 | 50 | 0.0813 | 1.15
LINE400 | LV_Grid | 1625 | 1631 | 4c_.06 | 0.9222 | 0.19 | 0.000433 | 0.000427 | 7e-05 | 1 | 0.19 | 50 | 0.075459 | 0.46347
LINE401 | LV_Grid | 1626 | 1632 | 2c_16 | 0.37201 | 0.099 | 0.000429 | 0.000428 | 3e-05 | 1 | 0.099 | 50 | 0.0813 | 1.15
LINE402 | LV_Grid | 1627 | 1633 | 4c_.1 | 1.3891 | 0.276 | 0.000395 | 0.000381 | 0.000102 | 1 | 0.276 | 50 | 0.073272 | 0.2745
LINE403 | LV_Grid | 1628 | 1634 | 2c_16 | 0.225 | 0.099 | 0.000259 | 0.000259 | 1.8e-05 | 1 | 0.099 | 50 | 0.0813 | 1.15
LINE404 | LV_Grid | 1629 | 1635 | 2c_16 | 0.24807 | 0.099 | 0.000286 | 0.000285 | 2e-05 | 1 | 0.099 | 50 | 0.0813 | 1.15
LINE405 | LV_Grid | 1630 | 1636 | 2c_16 | 3.6672 | 0.099 | 0.004228 | 0.004217 | 0.000298 | 1 | 0.099 | 50 | 0.0813 | 1.15
LINE406 | LV_Grid | 1631 | 1637 | 4c_.06 | 0.88961 | 0.19 | 0.000418 | 0.000412 | 6.7e-05 | 1 | 0.19 | 50 | 0.075459 | 0.46347
LINE407 | LV_Grid | 1632 | 1638 | 2c_16 | 0.21148 | 0.099 | 0.000244 | 0.000243 | 1.7e-05 | 1 | 0.099 | 50 | 0.0813 | 1.15
LINE408 | LV_Grid | 1633 | 1639 | 4c_.1 | 4.1907 | 0.276 | 0.001191 | 0.00115 | 0.000307 | 1 | 0.276 | 50 | 0.073272 | 0.2745
LINE409 | LV_Grid | 1633 | 1640 | 4c_.1 | 0.3791 | 0.276 | 0.000108 | 0.000104 | 2.8e-05 | 1 | 0.276 | 50 | 0.073272 | 0.2745
LINE41 | LV_Grid | 1267 | 1272 | 4c_70 | 5.5684 | 0.215 | 0.002573 | 0.00254 | 0.000408 | 1 | 0.215 | 50 | 0.073272 | 0.45615
LINE410 | LV_Grid | 1634 | 1641 | 2c_16 | 0.23308 | 0.099 | 0.000269 | 0.000268 | 1.9e-05 | 1 | 0.099 | 50 | 0.0813 | 1.15
LINE411 | LV_Grid | 1635 | 1642 | 2c_16 | 0.16706 | 0.099 | 0.000193 | 0.000192 | 1.4e-05 | 1 | 0.099 | 50 | 0.0813 | 1.15
LINE412 | LV_Grid | 1637 | 1643 | 4c_.06 | 0.87066 | 0.19 | 0.000409 | 0.000404 | 6.6e-05 | 1 | 0.19 | 50 | 0.075459 | 0.46347
LINE413 | LV_Grid | 1638 | 1644 | 2c_16 | 0.1436 | 0.099 | 0.000166 | 0.000165 | 1.2e-05 | 1 | 0.099 | 50 | 0.0813 | 1.15
LINE414 | LV_Grid | 1639 | 1645 | 4c_.1 | 5.9686 | 0.276 | 0.001696 | 0.001638 | 0.000437 | 1 | 0.276 | 50 | 0.073272 | 0.2745
LINE415 | LV_Grid | 1640 | 1646 | 4c_.1 | 0.094921 | 0.276 | 2.7e-05 | 2.6e-05 | 7e-06 | 1 | 0.276 | 50 | 0.073272 | 0.2745
LINE416 | LV_Grid | 1641 | 1647 | 2c_16 | 0.9788 | 0.099 | 0.001128 | 0.001126 | 8e-05 | 1 | 0.099 | 50 | 0.0813 | 1.15
LINE417 | LV_Grid | 1642 | 1648 | 2c_16 | 0.27954 | 0.099 | 0.000322 | 0.000321 | 2.3e-05 | 1 | 0.099 | 50 | 0.0813 | 1.15
LINE418 | LV_Grid | 1643 | 1649 | 4c_.06 | 1.0471 | 0.19 | 0.000492 | 0.000485 | 7.9e-05 | 1 | 0.19 | 50 | 0.075459 | 0.46347
LINE419 | LV_Grid | 1644 | 1650 | 2c_16 | 0.23403 | 0.099 | 0.00027 | 0.000269 | 1.9e-05 | 1 | 0.099 | 50 | 0.0813 | 1.15
LINE42 | LV_Grid | 1267 | 1273 | 4c_185 | 0.21675 | 0.335 | 3.9e-05 | 3.6e-05 | 1.6e-05 | 1 | 0.335 | 50 | 0.073 | 0.164
LINE420 | LV_Grid | 1645 | 1651 | 4c_.1 | 1.249 | 0.276 | 0.000355 | 0.000343 | 9.2e-05 | 1 | 0.276 | 50 | 0.073272 | 0.2745
LINE421 | LV_Grid | 1646 | 1652 | 4c_.1 | 0.066573 | 0.276 | 1.9e-05 | 1.8e-05 | 5e-06 | 1 | 0.276 | 50 | 0.073272 | 0.2745
LINE422 | LV_Grid | 1647 | 1653 | 2c_16 | 0.239 | 0.099 | 0.000276 | 0.000275 | 1.9e-05 | 1 | 0.099 | 50 | 0.0813 | 1.15
LINE423 | LV_Grid | 1648 | 1654 | 2c_16 | 3.1944 | 0.099 | 0.003683 | 0.003674 | 0.00026 | 1 | 0.099 | 50 | 0.0813 | 1.15
LINE424 | LV_Grid | 1649 | 1655 | 4c_.06 | 1.7537 | 0.19 | 0.000824 | 0.000813 | 0.000132 | 1 | 0.19 | 50 | 0.075459 | 0.46347
LINE425 | LV_Grid | 1649 | 1656 | 4c_.06 | 1.7537 | 0.19 | 0.000824 | 0.000813 | 0.000132 | 1 | 0.19 | 50 | 0.075459 | 0.46347
LINE426 | LV_Grid | 1650 | 1657 | 2c_16 | 0.77793 | 0.099 | 0.000897 | 0.000895 | 6.3e-05 | 1 | 0.099 | 50 | 0.0813 | 1.15
LINE427 | LV_Grid | 1651 | 1658 | 4c_.1 | 0.31923 | 0.276 | 9.1e-05 | 8.8e-05 | 2.3e-05 | 1 | 0.276 | 50 | 0.073272 | 0.2745
LINE428 | LV_Grid | 1652 | 1659 | 4c_.1 | 0.082873 | 0.276 | 2.4e-05 | 2.3e-05 | 6e-06 | 1 | 0.276 | 50 | 0.073272 | 0.2745
LINE429 | LV_Grid | 1653 | 1660 | 2c_16 | 0.22798 | 0.099 | 0.000263 | 0.000262 | 1.9e-05 | 1 | 0.099 | 50 | 0.0813 | 1.15
LINE43 | LV_Grid | 1268 | 1274 | 2c_.007 | 0.033838 | 0.066 | 0.000124 | 0.000124 | 3e-06 | 1 | 0.066 | 50 | 0.10061 | 3.6745
LINE430 | LV_Grid | 1654 | 1661 | 2c_16 | 1.1331 | 0.099 | 0.001306 | 0.001303 | 9.2e-05 | 1 | 0.099 | 50 | 0.0813 | 1.15
LINE431 | LV_Grid | 1655 | 1662 | 4c_.06 | 5.9151 | 0.19 | 0.002778 | 0.002742 | 0.000446 | 1 | 0.19 | 50 | 0.075459 | 0.46347
LINE432 | LV_Grid | 1655 | 1663 | 4c_.06 | 5.9151 | 0.19 | 0.002778 | 0.002742 | 0.000446 | 1 | 0.19 | 50 | 0.075459 | 0.46347
LINE433 | LV_Grid | 1657 | 1664 | 2c_16 | 0.86608 | 0.099 | 0.000998 | 0.000996 | 7e-05 | 1 | 0.099 | 50 | 0.0813 | 1.15
LINE434 | LV_Grid | 1658 | 1665 | 4c_.1 | 0.16724 | 0.276 | 4.8e-05 | 4.6e-05 | 1.2e-05 | 1 | 0.276 | 50 | 0.073272 | 0.2745
LINE435 | LV_Grid | 1659 | 1666 | 4c_.1 | 0.071344 | 0.276 | 2e-05 | 2e-05 | 5e-06 | 1 | 0.276 | 50 | 0.073272 | 0.2745
LINE436 | LV_Grid | 1660 | 1667 | 2c_16 | 0.22674 | 0.099 | 0.000261 | 0.000261 | 1.8e-05 | 1 | 0.099 | 50 | 0.0813 | 1.15
LINE437 | LV_Grid | 1661 | 1668 | 2c_16 | 0.384 | 0.099 | 0.000443 | 0.000442 | 3.1e-05 | 1 | 0.099 | 50 | 0.0813 | 1.15
LINE438 | LV_Grid | 1662 | 1669 | 4c_.06 | 8.3663 | 0.19 | 0.003929 | 0.003878 | 0.000631 | 1 | 0.19 | 50 | 0.075459 | 0.46347
LINE439 | LV_Grid | 1662 | 1670 | 4c_.06 | 8.3663 | 0.19 | 0.003929 | 0.003878 | 0.000631 | 1 | 0.19 | 50 | 0.075459 | 0.46347
LINE44 | LV_Grid | 1269 | 1275 | 2c_16 | 0.098955 | 0.099 | 0.000114 | 0.000114 | 8e-06 | 1 | 0.099 | 50 | 0.0813 | 1.15
LINE440 | LV_Grid | 1664 | 1671 | 2c_16 | 0.48708 | 0.099 | 0.000562 | 0.00056 | 4e-05 | 1 | 0.099 | 50 | 0.0813 | 1.15
LINE441 | LV_Grid | 1665 | 1672 | 4c_.1 | 0.13864 | 0.276 | 3.9e-05 | 3.8e-05 | 1e-05 | 1 | 0.276 | 50 | 0.073272 | 0.2745
LINE442 | LV_Grid | 1666 | 1673 | 4c_.1 | 0.078 | 0.276 | 2.2e-05 | 2.1e-05 | 6e-06 | 1 | 0.276 | 50 | 0.073272 | 0.2745
LINE443 | LV_Grid | 1667 | 1674 | 2c_16 | 0.2601 | 0.099 | 0.0003 | 0.000299 | 2.1e-05 | 1 | 0.099 | 50 | 0.0813 | 1.15
LINE444 | LV_Grid | 1668 | 1675 | 2c_16 | 0.67858 | 0.099 | 0.000782 | 0.00078 | 5.5e-05 | 1 | 0.099 | 50 | 0.0813 | 1.15
LINE445 | LV_Grid | 1669 | 1676 | 4c_.06 | 6.0033 | 0.19 | 0.002819 | 0.002782 | 0.000453 | 1 | 0.19 | 50 | 0.075459 | 0.46347
LINE446 | LV_Grid | 1669 | 1677 | 4c_.06 | 6.0033 | 0.19 | 0.002819 | 0.002782 | 0.000453 | 1 | 0.19 | 50 | 0.075459 | 0.46347
LINE447 | LV_Grid | 1671 | 1678 | 2c_16 | 0.45756 | 0.099 | 0.000528 | 0.000526 | 3.7e-05 | 1 | 0.099 | 50 | 0.0813 | 1.15
LINE448 | LV_Grid | 1672 | 1679 | 4c_.1 | 0.11236 | 0.276 | 3.2e-05 | 3.1e-05 | 8e-06 | 1 | 0.276 | 50 | 0.073272 | 0.2745
LINE449 | LV_Grid | 1673 | 1680 | 4c_.1 | 0.079246 | 0.276 | 2.3e-05 | 2.2e-05 | 6e-06 | 1 | 0.276 | 50 | 0.073272 | 0.2745
LINE45 | LV_Grid | 1270 | 1276 | 2c_16 | 0.18031 | 0.099 | 0.000208 | 0.000207 | 1.5e-05 | 1 | 0.099 | 50 | 0.0813 | 1.15
LINE450 | LV_Grid | 1674 | 1681 | 2c_16 | 0.89824 | 0.099 | 0.001036 | 0.001033 | 7.3e-05 | 1 | 0.099 | 50 | 0.0813 | 1.15
LINE451 | LV_Grid | 1675 | 1682 | 2c_16 | 0.59366 | 0.099 | 0.000684 | 0.000683 | 4.8e-05 | 1 | 0.099 | 50 | 0.0813 | 1.15
LINE452 | LV_Grid | 1676 | 1683 | 4c_.06 | 1.8214 | 0.19 | 0.000855 | 0.000844 | 0.000137 | 1 | 0.19 | 50 | 0.075459 | 0.46347
LINE453 | LV_Grid | 1676 | 1684 | 4c_.06 | 1.8214 | 0.19 | 0.000855 | 0.000844 | 0.000137 | 1 | 0.19 | 50 | 0.075459 | 0.46347
LINE454 | LV_Grid | 1678 | 1685 | 2c_16 | 0.43655 | 0.099 | 0.000503 | 0.000502 | 3.5e-05 | 1 | 0.099 | 50 | 0.0813 | 1.15
LINE455 | LV_Grid | 1679 | 1686 | 4c_.1 | 0.17175 | 0.276 | 4.9e-05 | 4.7e-05 | 1.3e-05 | 1 | 0.276 | 50 | 0.073272 | 0.2745
LINE456 | LV_Grid | 1680 | 1687 | 4c_.1 | 0.054231 | 0.276 | 1.5e-05 | 1.5e-05 | 4e-06 | 1 | 0.276 | 50 | 0.073272 | 0.2745
LINE457 | LV_Grid | 1681 | 1688 | 2c_16 | 4.3773 | 0.099 | 0.005046 | 0.005034 | 0.000356 | 1 | 0.099 | 50 | 0.0813 | 1.15
LINE458 | LV_Grid | 1682 | 1689 | 2c_16 | 0.67064 | 0.099 | 0.000773 | 0.000771 | 5.5e-05 | 1 | 0.099 | 50 | 0.0813 | 1.15
LINE459 | LV_Grid | 1683 | 1690 | 4c_.06 | 5.3905 | 0.19 | 0.002531 | 0.002498 | 0.000407 | 1 | 0.19 | 50 | 0.075459 | 0.46347
LINE46 | LV_Grid | 1271 | 1277 | 2c_16 | 4.3463 | 0.099 | 0.005011 | 0.004998 | 0.000353 | 1 | 0.099 | 50 | 0.0813 | 1.15
LINE460 | LV_Grid | 1683 | 1691 | 4c_.06 | 5.3905 | 0.19 | 0.002531 | 0.002498 | 0.000407 | 1 | 0.19 | 50 | 0.075459 | 0.46347
LINE461 | LV_Grid | 1683 | 1692 | 2c_16 | 3.6859 | 0.099 | 0.004249 | 0.004239 | 0.0003 | 1 | 0.099 | 50 | 0.0813 | 1.15
LINE462 | LV_Grid | 1685 | 1693 | 2c_16 | 0.71675 | 0.099 | 0.000826 | 0.000824 | 5.8e-05 | 1 | 0.099 | 50 | 0.0813 | 1.15
LINE463 | LV_Grid | 1686 | 1694 | 4c_.1 | 0.15483 | 0.276 | 4.4e-05 | 4.2e-05 | 1.1e-05 | 1 | 0.276 | 50 | 0.073272 | 0.2745
LINE464 | LV_Grid | 1687 | 1695 | 4c_.1 | 0.040311 | 0.276 | 1.1e-05 | 1.1e-05 | 3e-06 | 1 | 0.276 | 50 | 0.073272 | 0.2745
LINE465 | LV_Grid | 1689 | 1696 | 2c_16 | 0.63421 | 0.099 | 0.000731 | 0.000729 | 5.2e-05 | 1 | 0.099 | 50 | 0.0813 | 1.15
LINE466 | LV_Grid | 1690 | 1697 | 4c_.06 | 5.9891 | 0.19 | 0.002812 | 0.002776 | 0.000452 | 1 | 0.19 | 50 | 0.075459 | 0.46347
LINE467 | LV_Grid | 1690 | 1698 | 4c_.06 | 5.9891 | 0.19 | 0.002812 | 0.002776 | 0.000452 | 1 | 0.19 | 50 | 0.075459 | 0.46347
LINE468 | LV_Grid | 1690 | 1699 | 4c_.06 | 0.88292 | 0.19 | 0.000415 | 0.000409 | 6.7e-05 | 1 | 0.19 | 50 | 0.075459 | 0.46347
LINE469 | LV_Grid | 1692 | 1700 | 2c_16 | 0.53828 | 0.099 | 0.000621 | 0.000619 | 4.4e-05 | 1 | 0.099 | 50 | 0.0813 | 1.15
LINE47 | LV_Grid | 1272 | 1278 | 4c_70 | 4.2078 | 0.215 | 0.001944 | 0.001919 | 0.000308 | 1 | 0.215 | 50 | 0.073272 | 0.45615
LINE470 | LV_Grid | 1693 | 1701 | 2c_16 | 0.49923 | 0.099 | 0.000576 | 0.000574 | 4.1e-05 | 1 | 0.099 | 50 | 0.0813 | 1.15
LINE471 | LV_Grid | 1694 | 1702 | 4c_.1 | 0.14736 | 0.276 | 4.2e-05 | 4e-05 | 1.1e-05 | 1 | 0.276 | 50 | 0.073272 | 0.2745
LINE472 | LV_Grid | 1695 | 1703 | 4c_.1 | 0.049497 | 0.276 | 1.4e-05 | 1.4e-05 | 4e-06 | 1 | 0.276 | 50 | 0.073272 | 0.2745
LINE473 | LV_Grid | 1696 | 1704 | 2c_16 | 3.201 | 0.099 | 0.00369 | 0.003681 | 0.00026 | 1 | 0.099 | 50 | 0.0813 | 1.15
LINE474 | LV_Grid | 1697 | 1705 | 4c_.06 | 2.1947 | 0.19 | 0.001031 | 0.001017 | 0.000166 | 1 | 0.19 | 50 | 0.075459 | 0.46347
LINE475 | LV_Grid | 1697 | 1706 | 4c_.06 | 2.1947 | 0.19 | 0.001031 | 0.001017 | 0.000166 | 1 | 0.19 | 50 | 0.075459 | 0.46347
LINE476 | LV_Grid | 1700 | 1707 | 2c_16 | 0.29351 | 0.099 | 0.000338 | 0.000338 | 2.4e-05 | 1 | 0.099 | 50 | 0.0813 | 1.15
LINE477 | LV_Grid | 1701 | 1708 | 2c_16 | 0.35077 | 0.099 | 0.000404 | 0.000403 | 2.9e-05 | 1 | 0.099 | 50 | 0.0813 | 1.15
LINE478 | LV_Grid | 1702 | 1709 | 4c_.1 | 0.16601 | 0.276 | 4.7e-05 | 4.6e-05 | 1.2e-05 | 1 | 0.276 | 50 | 0.073272 | 0.2745
LINE479 | LV_Grid | 1703 | 1710 | 4c_.1 | 0.063953 | 0.276 | 1.8e-05 | 1.8e-05 | 5e-06 | 1 | 0.276 | 50 | 0.073272 | 0.2745
LINE48 | LV_Grid | 1273 | 1279 | 4c_185 | 0.10436 | 0.335 | 1.9e-05 | 1.7e-05 | 8e-06 | 1 | 0.335 | 50 | 0.073 | 0.164
LINE480 | LV_Grid | 1704 | 1711 | 2c_16 | 0.18984 | 0.099 | 0.000219 | 0.000218 | 1.5e-05 | 1 | 0.099 | 50 | 0.0813 | 1.15
LINE481 | LV_Grid | 1705 | 1712 | 4c_.06 | 4.6432 | 0.19 | 0.00218 | 0.002152 | 0.00035 | 1 | 0.19 | 50 | 0.075459 | 0.46347
LINE482 | LV_Grid | 1705 | 1713 | 4c_.06 | 4.6432 | 0.19 | 0.00218 | 0.002152 | 0.00035 | 1 | 0.19 | 50 | 0.075459 | 0.46347
LINE483 | LV_Grid | 1705 | 1714 | 2c_16 | 10.2769 | 0.099 | 0.011848 | 0.011818 | 0.000836 | 1 | 0.099 | 50 | 0.0813 | 1.15
LINE484 | LV_Grid | 1707 | 1715 | 2c_16 | 0.19883 | 0.099 | 0.000229 | 0.000229 | 1.6e-05 | 1 | 0.099 | 50 | 0.0813 | 1.15
LINE485 | LV_Grid | 1708 | 1716 | 2c_16 | 0.1676 | 0.099 | 0.000193 | 0.000193 | 1.4e-05 | 1 | 0.099 | 50 | 0.0813 | 1.15
LINE486 | LV_Grid | 1709 | 1717 | 4c_.1 | 0.17536 | 0.276 | 5e-05 | 4.8e-05 | 1.3e-05 | 1 | 0.276 | 50 | 0.073272 | 0.2745
LINE487 | LV_Grid | 1710 | 1718 | 4c_.1 | 0.11163 | 0.276 | 3.2e-05 | 3.1e-05 | 8e-06 | 1 | 0.276 | 50 | 0.073272 | 0.2745
LINE488 | LV_Grid | 1711 | 1719 | 2c_16 | 0.1713 | 0.099 | 0.000197 | 0.000197 | 1.4e-05 | 1 | 0.099 | 50 | 0.0813 | 1.15
LINE489 | LV_Grid | 1712 | 1720 | 4c_.06 | 6.6548 | 0.19 | 0.003125 | 0.003084 | 0.000502 | 1 | 0.19 | 50 | 0.075459 | 0.46347
LINE49 | LV_Grid | 1274 | 1280 | 2c_.007 | 0.048104 | 0.066 | 0.000177 | 0.000177 | 5e-06 | 1 | 0.066 | 50 | 0.10061 | 3.6745
LINE490 | LV_Grid | 1712 | 1721 | 4c_.06 | 6.6548 | 0.19 | 0.003125 | 0.003084 | 0.000502 | 1 | 0.19 | 50 | 0.075459 | 0.46347
LINE491 | LV_Grid | 1714 | 1722 | 2c_16 | 0.57796 | 0.099 | 0.000666 | 0.000665 | 4.7e-05 | 1 | 0.099 | 50 | 0.0813 | 1.15
LINE492 | LV_Grid | 1714 | 1723 | 2c_16 | 4.0726 | 0.099 | 0.004695 | 0.004684 | 0.000331 | 1 | 0.099 | 50 | 0.0813 | 1.15
LINE493 | LV_Grid | 1715 | 1724 | 2c_16 | 0.30201 | 0.099 | 0.000348 | 0.000347 | 2.5e-05 | 1 | 0.099 | 50 | 0.0813 | 1.15
LINE494 | LV_Grid | 1716 | 1725 | 2c_16 | 0.10617 | 0.099 | 0.000122 | 0.000122 | 9e-06 | 1 | 0.099 | 50 | 0.0813 | 1.15
LINE495 | LV_Grid | 1717 | 1726 | 4c_.1 | 0.38342 | 0.276 | 0.000109 | 0.000105 | 2.8e-05 | 1 | 0.276 | 50 | 0.073272 | 0.2745
LINE496 | LV_Grid | 1718 | 1727 | 4c_.1 | 0.13972 | 0.276 | 4e-05 | 3.8e-05 | 1e-05 | 1 | 0.276 | 50 | 0.073272 | 0.2745
LINE497 | LV_Grid | 1719 | 1728 | 2c_16 | 0.23283 | 0.099 | 0.000268 | 0.000268 | 1.9e-05 | 1 | 0.099 | 50 | 0.0813 | 1.15
LINE498 | LV_Grid | 1720 | 1729 | 4c_.06 | 4.0612 | 0.19 | 0.001907 | 0.001882 | 0.000306 | 1 | 0.19 | 50 | 0.075459 | 0.46347
LINE499 | LV_Grid | 1720 | 1730 | 4c_.06 | 4.0612 | 0.19 | 0.001907 | 0.001882 | 0.000306 | 1 | 0.19 | 50 | 0.075459 | 0.46347
LINE5 | LV_Grid | 1235 | 1236 | 4c_70 | 0.14813 | 0.215 | 6.8e-05 | 6.8e-05 | 1.1e-05 | 1 | 0.215 | 50 | 0.073272 | 0.45615
LINE50 | LV_Grid | 1275 | 1281 | 2c_16 | 0.241 | 0.099 | 0.000278 | 0.000277 | 2e-05 | 1 | 0.099 | 50 | 0.0813 | 1.15
LINE500 | LV_Grid | 1722 | 1731 | 2c_16 | 0.2443 | 0.099 | 0.000282 | 0.000281 | 2e-05 | 1 | 0.099 | 50 | 0.0813 | 1.15
LINE501 | LV_Grid | 1723 | 1732 | 2c_16 | 2.606 | 0.099 | 0.003004 | 0.002997 | 0.000212 | 1 | 0.099 | 50 | 0.0813 | 1.15
LINE502 | LV_Grid | 1724 | 1733 | 2c_16 | 0.45833 | 0.099 | 0.000528 | 0.000527 | 3.7e-05 | 1 | 0.099 | 50 | 0.0813 | 1.15
LINE503 | LV_Grid | 1725 | 1734 | 2c_16 | 0.071784 | 0.099 | 8.3e-05 | 8.3e-05 | 6e-06 | 1 | 0.099 | 50 | 0.0813 | 1.15
LINE504 | LV_Grid | 1726 | 1735 | 4c_.1 | 8.6961 | 0.276 | 0.002471 | 0.002387 | 0.000637 | 1 | 0.276 | 50 | 0.073272 | 0.2745
LINE505 | LV_Grid | 1727 | 1736 | 4c_.1 | 0.096167 | 0.276 | 2.7e-05 | 2.6e-05 | 7e-06 | 1 | 0.276 | 50 | 0.073272 | 0.2745
LINE506 | LV_Grid | 1728 | 1737 | 2c_16 | 0.30564 | 0.099 | 0.000352 | 0.000351 | 2.5e-05 | 1 | 0.099 | 50 | 0.0813 | 1.15
LINE507 | LV_Grid | 1729 | 1738 | 4c_.06 | 0.69938 | 0.19 | 0.000328 | 0.000324 | 5.3e-05 | 1 | 0.19 | 50 | 0.075459 | 0.46347
LINE508 | LV_Grid | 1729 | 1739 | 4c_.06 | 0.69938 | 0.19 | 0.000328 | 0.000324 | 5.3e-05 | 1 | 0.19 | 50 | 0.075459 | 0.46347
LINE509 | LV_Grid | 1731 | 1740 | 2c_16 | 0.14354 | 0.099 | 0.000165 | 0.000165 | 1.2e-05 | 1 | 0.099 | 50 | 0.0813 | 1.15
LINE51 | LV_Grid | 1276 | 1282 | 2c_16 | 0.19109 | 0.099 | 0.00022 | 0.00022 | 1.6e-05 | 1 | 0.099 | 50 | 0.0813 | 1.15
LINE510 | LV_Grid | 1733 | 1741 | 2c_16 | 0.32517 | 0.099 | 0.000375 | 0.000374 | 2.6e-05 | 1 | 0.099 | 50 | 0.0813 | 1.15
LINE511 | LV_Grid | 1734 | 1742 | 2c_16 | 0.10013 | 0.099 | 0.000115 | 0.000115 | 8e-06 | 1 | 0.099 | 50 | 0.0813 | 1.15
LINE512 | LV_Grid | 1735 | 1743 | 2c_16 | 5.5648 | 0.099 | 0.006415 | 0.0064 | 0.000452 | 1 | 0.099 | 50 | 0.0813 | 1.15
LINE513 | LV_Grid | 1735 | 1744 | 4c_.1 | 1.3369 | 0.276 | 0.00038 | 0.000367 | 9.8e-05 | 1 | 0.276 | 50 | 0.073272 | 0.2745
LINE514 | LV_Grid | 1736 | 1745 | 4c_.1 | 0.085492 | 0.276 | 2.4e-05 | 2.3e-05 | 6e-06 | 1 | 0.276 | 50 | 0.073272 | 0.2745
LINE515 | LV_Grid | 1738 | 1746 | 4c_.06 | 1.8857 | 0.19 | 0.000885 | 0.000874 | 0.000142 | 1 | 0.19 | 50 | 0.075459 | 0.46347
LINE516 | LV_Grid | 1738 | 1747 | 4c_.06 | 1.8857 | 0.19 | 0.000885 | 0.000874 | 0.000142 | 1 | 0.19 | 50 | 0.075459 | 0.46347
LINE517 | LV_Grid | 1738 | 1748 | 2c_16 | 4.7316 | 0.099 | 0.005455 | 0.005441 | 0.000385 | 1 | 0.099 | 50 | 0.0813 | 1.15
LINE518 | LV_Grid | 1740 | 1749 | 2c_16 | 0.1321 | 0.099 | 0.000152 | 0.000152 | 1.1e-05 | 1 | 0.099 | 50 | 0.0813 | 1.15
LINE519 | LV_Grid | 1741 | 1750 | 2c_16 | 0.22216 | 0.099 | 0.000256 | 0.000255 | 1.8e-05 | 1 | 0.099 | 50 | 0.0813 | 1.15
LINE52 | LV_Grid | 1278 | 1283 | 4c_70 | 0.60668 | 0.215 | 0.00028 | 0.000277 | 4.4e-05 | 1 | 0.215 | 50 | 0.073272 | 0.45615
LINE520 | LV_Grid | 1742 | 1751 | 2c_16 | 0.07642 | 0.099 | 8.8e-05 | 8.8e-05 | 6e-06 | 1 | 0.099 | 50 | 0.0813 | 1.15
LINE521 | LV_Grid | 1743 | 1752 | 2c_16 | 4.9074 | 0.099 | 0.005658 | 0.005643 | 0.000399 | 1 | 0.099 | 50 | 0.0813 | 1.15
LINE522 | LV_Grid | 1744 | 1753 | 4c_.1 | 0.72123 | 0.276 | 0.000205 | 0.000198 | 5.3e-05 | 1 | 0.276 | 50 | 0.073272 | 0.2745
LINE523 | LV_Grid | 1745 | 1754 | 4c_.1 | 0.066573 | 0.276 | 1.9e-05 | 1.8e-05 | 5e-06 | 1 | 0.276 | 50 | 0.073272 | 0.2745
LINE524 | LV_Grid | 1746 | 1755 | 4c_.06 | 1.3881 | 0.19 | 0.000652 | 0.000643 | 0.000105 | 1 | 0.19 | 50 | 0.075459 | 0.46347
LINE525 | LV_Grid | 1746 | 1756 | 4c_.06 | 1.3881 | 0.19 | 0.000652 | 0.000643 | 0.000105 | 1 | 0.19 | 50 | 0.075459 | 0.46347
LINE526 | LV_Grid | 1748 | 1757 | 2c_16 | 2.796 | 0.099 | 0.003223 | 0.003215 | 0.000227 | 1 | 0.099 | 50 | 0.0813 | 1.15
LINE527 | LV_Grid | 1749 | 1758 | 2c_16 | 0.11769 | 0.099 | 0.000136 | 0.000135 | 1e-05 | 1 | 0.099 | 50 | 0.0813 | 1.15
LINE528 | LV_Grid | 1750 | 1759 | 2c_16 | 0.17555 | 0.099 | 0.000202 | 0.000202 | 1.4e-05 | 1 | 0.099 | 50 | 0.0813 | 1.15
LINE529 | LV_Grid | 1751 | 1760 | 2c_16 | 0.54536 | 0.099 | 0.000629 | 0.000627 | 4.4e-05 | 1 | 0.099 | 50 | 0.0813 | 1.15
LINE53 | LV_Grid | 1278 | 1284 | 4c_70 | 0.63949 | 0.215 | 0.000295 | 0.000292 | 4.7e-05 | 1 | 0.215 | 50 | 0.073272 | 0.45615
LINE530 | LV_Grid | 1753 | 1761 | 4c_.1 | 0.10771 | 0.276 | 3.1e-05 | 3e-05 | 8e-06 | 1 | 0.276 | 50 | 0.073272 | 0.2745
LINE531 | LV_Grid | 1754 | 1762 | 4c_.1 | 0.060803 | 0.276 | 1.7e-05 | 1.7e-05 | 4e-06 | 1 | 0.276 | 50 | 0.073272 | 0.2745
LINE532 | LV_Grid | 1755 | 1763 | 4c_.06 | 1.8899 | 0.19 | 0.000887 | 0.000876 | 0.000143 | 1 | 0.19 | 50 | 0.075459 | 0.46347
LINE533 | LV_Grid | 1755 | 1764 | 4c_.06 | 1.8899 | 0.19 | 0.000887 | 0.000876 | 0.000143 | 1 | 0.19 | 50 | 0.075459 | 0.46347
LINE534 | LV_Grid | 1757 | 1765 | 2c_16 | 2.2154 | 0.099 | 0.002554 | 0.002548 | 0.00018 | 1 | 0.099 | 50 | 0.0813 | 1.15
LINE535 | LV_Grid | 1758 | 1766 | 2c_16 | 0.12209 | 0.099 | 0.000141 | 0.00014 | 1e-05 | 1 | 0.099 | 50 | 0.0813 | 1.15
LINE536 | LV_Grid | 1759 | 1767 | 2c_16 | 0.56286 | 0.099 | 0.000649 | 0.000647 | 4.6e-05 | 1 | 0.099 | 50 | 0.0813 | 1.15
LINE537 | LV_Grid | 1760 | 1768 | 2c_16 | 1.9227 | 0.099 | 0.002217 | 0.002211 | 0.000156 | 1 | 0.099 | 50 | 0.0813 | 1.15
LINE538 | LV_Grid | 1760 | 1769 | 2c_16 | 5.5837 | 0.099 | 0.006437 | 0.006421 | 0.000454 | 1 | 0.099 | 50 | 0.0813 | 1.15
LINE539 | LV_Grid | 1761 | 1770 | 4c_.1 | 0.082219 | 0.276 | 2.3e-05 | 2.3e-05 | 6e-06 | 1 | 0.276 | 50 | 0.073272 | 0.2745
LINE54 | LV_Grid | 1279 | 1285 | 4c_185 | 0.11625 | 0.335 | 2.1e-05 | 1.9e-05 | 8e-06 | 1 | 0.335 | 50 | 0.073 | 0.164
LINE540 | LV_Grid | 1762 | 1771 | 4c_.1 | 0.065513 | 0.276 | 1.9e-05 | 1.8e-05 | 5e-06 | 1 | 0.276 | 50 | 0.073272 | 0.2745
LINE541 | LV_Grid | 1763 | 1772 | 4c_.06 | 1.3374 | 0.19 | 0.000628 | 0.00062 | 0.000101 | 1 | 0.19 | 50 | 0.075459 | 0.46347
LINE542 | LV_Grid | 1763 | 1773 | 4c_.06 | 1.3374 | 0.19 | 0.000628 | 0.00062 | 0.000101 | 1 | 0.19 | 50 | 0.075459 | 0.46347
LINE543 | LV_Grid | 1765 | 1774 | 2c_16 | 0.91542 | 0.099 | 0.001055 | 0.001053 | 7.4e-05 | 1 | 0.099 | 50 | 0.0813 | 1.15
LINE544 | LV_Grid | 1766 | 1775 | 2c_16 | 0.36857 | 0.099 | 0.000425 | 0.000424 | 3e-05 | 1 | 0.099 | 50 | 0.0813 | 1.15
LINE545 | LV_Grid | 1767 | 1776 | 2c_16 | 4.5527 | 0.099 | 0.005249 | 0.005236 | 0.00037 | 1 | 0.099 | 50 | 0.0813 | 1.15
LINE546 | LV_Grid | 1768 | 1777 | 2c_16 | 2.1231 | 0.099 | 0.002448 | 0.002442 | 0.000173 | 1 | 0.099 | 50 | 0.0813 | 1.15
LINE547 | LV_Grid | 1770 | 1778 | 4c_.1 | 0.076896 | 0.276 | 2.2e-05 | 2.1e-05 | 6e-06 | 1 | 0.276 | 50 | 0.073272 | 0.2745
LINE548 | LV_Grid | 1771 | 1779 | 4c_.1 | 0.086145 | 0.276 | 2.4e-05 | 2.4e-05 | 6e-06 | 1 | 0.276 | 50 | 0.073272 | 0.2745
LINE549 | LV_Grid | 1772 | 1780 | 4c_.06 | 3.7401 | 0.19 | 0.001756 | 0.001733 | 0.000282 | 1 | 0.19 | 50 | 0.075459 | 0.46347
LINE55 | LV_Grid | 1280 | 1286 | 2c_.007 | 0.087664 | 0.066 | 0.000322 | 0.000322 | 9e-06 | 1 | 0.066 | 50 | 0.10061 | 3.6745
LINE550 | LV_Grid | 1772 | 1781 | 4c_.06 | 3.7401 | 0.19 | 0.001756 | 0.001733 | 0.000282 | 1 | 0.19 | 50 | 0.075459 | 0.46347
LINE551 | LV_Grid | 1774 | 1782 | 2c_16 | 0.28804 | 0.099 | 0.000332 | 0.000331 | 2.3e-05 | 1 | 0.099 | 50 | 0.0813 | 1.15
LINE552 | LV_Grid | 1774 | 1783 | 2c_16 | 3.789 | 0.099 | 0.004368 | 0.004357 | 0.000308 | 1 | 0.099 | 50 | 0.0813 | 1.15
LINE553 | LV_Grid | 1775 | 1784 | 2c_16 | 0.37143 | 0.099 | 0.000428 | 0.000427 | 3e-05 | 1 | 0.099 | 50 | 0.0813 | 1.15
LINE554 | LV_Grid | 1776 | 1785 | 2c_16 | 0.22672 | 0.099 | 0.000261 | 0.000261 | 1.8e-05 | 1 | 0.099 | 50 | 0.0813 | 1.15
LINE555 | LV_Grid | 1777 | 1786 | 2c_16 | 5.7548 | 0.099 | 0.006635 | 0.006618 | 0.000468 | 1 | 0.099 | 50 | 0.0813 | 1.15
LINE556 | LV_Grid | 1778 | 1787 | 4c_.1 | 0.082 | 0.276 | 2.3e-05 | 2.3e-05 | 6e-06 | 1 | 0.276 | 50 | 0.073272 | 0.2745
LINE557 | LV_Grid | 1779 | 1788 | 4c_.1 | 0.061612 | 0.276 | 1.8e-05 | 1.7e-05 | 5e-06 | 1 | 0.276 | 50 | 0.073272 | 0.2745
LINE558 | LV_Grid | 1780 | 1789 | 4c_.06 | 2.7082 | 0.19 | 0.001272 | 0.001255 | 0.000204 | 1 | 0.19 | 50 | 0.075459 | 0.46347
LINE559 | LV_Grid | 1780 | 1790 | 4c_.06 | 2.7082 | 0.19 | 0.001272 | 0.001255 | 0.000204 | 1 | 0.19 | 50 | 0.075459 | 0.46347
LINE56 | LV_Grid | 1281 | 1287 | 2c_16 | 0.20634 | 0.099 | 0.000238 | 0.000237 | 1.7e-05 | 1 | 0.099 | 50 | 0.0813 | 1.15
LINE560 | LV_Grid | 1782 | 1791 | 2c_16 | 0.10599 | 0.099 | 0.000122 | 0.000122 | 9e-06 | 1 | 0.099 | 50 | 0.0813 | 1.15
LINE561 | LV_Grid | 1783 | 1792 | 2c_16 | 2.8664 | 0.099 | 0.003305 | 0.003296 | 0.000233 | 1 | 0.099 | 50 | 0.0813 | 1.15
LINE562 | LV_Grid | 1784 | 1793 | 2c_16 | 3.4705 | 0.099 | 0.004001 | 0.003991 | 0.000282 | 1 | 0.099 | 50 | 0.0813 | 1.15
LINE563 | LV_Grid | 1785 | 1794 | 2c_16 | 0.17888 | 0.099 | 0.000206 | 0.000206 | 1.5e-05 | 1 | 0.099 | 50 | 0.0813 | 1.15
LINE564 | LV_Grid | 1787 | 1795 | 4c_.1 | 0.07256 | 0.276 | 2.1e-05 | 2e-05 | 5e-06 | 1 | 0.276 | 50 | 0.073272 | 0.2745
LINE565 | LV_Grid | 1788 | 1796 | 4c_.1 | 0.12021 | 0.276 | 3.4e-05 | 3.3e-05 | 9e-06 | 1 | 0.276 | 50 | 0.073272 | 0.2745
LINE566 | LV_Grid | 1789 | 1797 | 4c_.06 | 0.60068 | 0.19 | 0.000282 | 0.000278 | 4.5e-05 | 1 | 0.19 | 50 | 0.075459 | 0.46347
LINE567 | LV_Grid | 1789 | 1798 | 4c_.06 | 0.60068 | 0.19 | 0.000282 | 0.000278 | 4.5e-05 | 1 | 0.19 | 50 | 0.075459 | 0.46347
LINE568 | LV_Grid | 1789 | 1799 | 2c_16 | 3.8482 | 0.099 | 0.004436 | 0.004425 | 0.000313 | 1 | 0.099 | 50 | 0.0813 | 1.15
LINE569 | LV_Grid | 1791 | 1800 | 2c_16 | 0.15788 | 0.099 | 0.000182 | 0.000182 | 1.3e-05 | 1 | 0.099 | 50 | 0.0813 | 1.15
LINE57 | LV_Grid | 1282 | 1288 | 2c_16 | 0.182 | 0.099 | 0.00021 | 0.000209 | 1.5e-05 | 1 | 0.099 | 50 | 0.0813 | 1.15
LINE570 | LV_Grid | 1794 | 1801 | 2c_16 | 0.20224 | 0.099 | 0.000233 | 0.000233 | 1.6e-05 | 1 | 0.099 | 50 | 0.0813 | 1.15
LINE571 | LV_Grid | 1795 | 1802 | 4c_.1 | 0.074216 | 0.276 | 2.1e-05 | 2e-05 | 5e-06 | 1 | 0.276 | 50 | 0.073272 | 0.2745
LINE572 | LV_Grid | 1797 | 1803 | 4c_.06 | 0.14222 | 0.19 | 6.7e-05 | 6.6e-05 | 1.1e-05 | 1 | 0.19 | 50 | 0.075459 | 0.46347
LINE573 | LV_Grid | 1797 | 1804 | 4c_.06 | 0.14222 | 0.19 | 6.7e-05 | 6.6e-05 | 1.1e-05 | 1 | 0.19 | 50 | 0.075459 | 0.46347
LINE574 | LV_Grid | 1799 | 1805 | 2c_16 | 0.48648 | 0.099 | 0.000561 | 0.000559 | 4e-05 | 1 | 0.099 | 50 | 0.0813 | 1.15
LINE575 | LV_Grid | 1800 | 1806 | 2c_16 | 0.095 | 0.099 | 0.00011 | 0.000109 | 8e-06 | 1 | 0.099 | 50 | 0.0813 | 1.15
LINE576 | LV_Grid | 1801 | 1807 | 2c_16 | 0.18 | 0.099 | 0.000208 | 0.000207 | 1.5e-05 | 1 | 0.099 | 50 | 0.0813 | 1.15
LINE577 | LV_Grid | 1802 | 1808 | 4c_.1 | 0.38305 | 0.276 | 0.000109 | 0.000105 | 2.8e-05 | 1 | 0.276 | 50 | 0.073272 | 0.2745
LINE578 | LV_Grid | 1803 | 1809 | 4c_.06 | 3.8558 | 0.19 | 0.001811 | 0.001787 | 0.000291 | 1 | 0.19 | 50 | 0.075459 | 0.46347
LINE579 | LV_Grid | 1803 | 1810 | 4c_.06 | 3.8558 | 0.19 | 0.001811 | 0.001787 | 0.000291 | 1 | 0.19 | 50 | 0.075459 | 0.46347
LINE58 | LV_Grid | 1283 | 1289 | 4c_70 | 2.7481 | 0.215 | 0.00127 | 0.001254 | 0.000201 | 1 | 0.215 | 50 | 0.073272 | 0.45615
LINE580 | LV_Grid | 1803 | 1811 | 4c_.06 | 0.31979 | 0.19 | 0.00015 | 0.000148 | 2.4e-05 | 1 | 0.19 | 50 | 0.075459 | 0.46347
LINE581 | LV_Grid | 1805 | 1812 | 2c_16 | 0.35899 | 0.099 | 0.000414 | 0.000413 | 2.9e-05 | 1 | 0.099 | 50 | 0.0813 | 1.15
LINE582 | LV_Grid | 1806 | 1813 | 2c_16 | 0.11463 | 0.099 | 0.000132 | 0.000132 | 9e-06 | 1 | 0.099 | 50 | 0.0813 | 1.15
LINE583 | LV_Grid | 1807 | 1814 | 2c_16 | 0.20718 | 0.099 | 0.000239 | 0.000238 | 1.7e-05 | 1 | 0.099 | 50 | 0.0813 | 1.15
LINE584 | LV_Grid | 1808 | 1815 | 2c_16 | 4.7318 | 0.099 | 0.005455 | 0.005442 | 0.000385 | 1 | 0.099 | 50 | 0.0813 | 1.15
LINE585 | LV_Grid | 1808 | 1816 | 4c_.1 | 0.82623 | 0.276 | 0.000235 | 0.000227 | 6.1e-05 | 1 | 0.276 | 50 | 0.073272 | 0.2745
LINE586 | LV_Grid | 1809 | 1817 | 4c_.06 | 2.7022 | 0.19 | 0.001269 | 0.001252 | 0.000204 | 1 | 0.19 | 50 | 0.075459 | 0.46347
LINE587 | LV_Grid | 1809 | 1818 | 4c_.06 | 2.7022 | 0.19 | 0.001269 | 0.001252 | 0.000204 | 1 | 0.19 | 50 | 0.075459 | 0.46347
LINE588 | LV_Grid | 1811 | 1819 | 4c_.06 | 0.11628 | 0.19 | 5.5e-05 | 5.4e-05 | 9e-06 | 1 | 0.19 | 50 | 0.075459 | 0.46347
LINE589 | LV_Grid | 1812 | 1820 | 2c_16 | 0.3493 | 0.099 | 0.000403 | 0.000402 | 2.8e-05 | 1 | 0.099 | 50 | 0.0813 | 1.15
LINE59 | LV_Grid | 1284 | 1290 | 4c_70 | 0.065368 | 0.215 | 3e-05 | 3e-05 | 5e-06 | 1 | 0.215 | 50 | 0.073272 | 0.45615
LINE590 | LV_Grid | 1813 | 1821 | 2c_16 | 0.10065 | 0.099 | 0.000116 | 0.000116 | 8e-06 | 1 | 0.099 | 50 | 0.0813 | 1.15
LINE591 | LV_Grid | 1814 | 1822 | 2c_16 | 0.21243 | 0.099 | 0.000245 | 0.000244 | 1.7e-05 | 1 | 0.099 | 50 | 0.0813 | 1.15
LINE592 | LV_Grid | 1815 | 1823 | 2c_16 | 0.27269 | 0.099 | 0.000314 | 0.000314 | 2.2e-05 | 1 | 0.099 | 50 | 0.0813 | 1.15
LINE593 | LV_Grid | 1816 | 1824 | 4c_.1 | 3.9483 | 0.276 | 0.001122 | 0.001084 | 0.000289 | 1 | 0.276 | 50 | 0.073272 | 0.2745
LINE594 | LV_Grid | 1817 | 1825 | 4c_.06 | 5.4142 | 0.19 | 0.002542 | 0.002509 | 0.000409 | 1 | 0.19 | 50 | 0.075459 | 0.46347
LINE595 | LV_Grid | 1817 | 1826 | 4c_.06 | 0.64238 | 0.19 | 0.000302 | 0.000298 | 4.8e-05 | 1 | 0.19 | 50 | 0.075459 | 0.46347
LINE596 | LV_Grid | 1819 | 1827 | 4c_.06 | 0.089275 | 0.19 | 4.2e-05 | 4.1e-05 | 7e-06 | 1 | 0.19 | 50 | 0.075459 | 0.46347
LINE597 | LV_Grid | 1820 | 1828 | 2c_16 | 3.2812 | 0.099 | 0.003783 | 0.003773 | 0.000267 | 1 | 0.099 | 50 | 0.0813 | 1.15
LINE598 | LV_Grid | 1821 | 1829 | 2c_16 | 0.65862 | 0.099 | 0.000759 | 0.000757 | 5.4e-05 | 1 | 0.099 | 50 | 0.0813 | 1.15
LINE599 | LV_Grid | 1822 | 1830 | 2c_16 | 0.25534 | 0.099 | 0.000294 | 0.000294 | 2.1e-05 | 1 | 0.099 | 50 | 0.0813 | 1.15
LINE6 | LV_Grid | 1236 | 1237 | 4c_70 | 10.0863 | 0.215 | 0.00466 | 0.004601 | 0.000739 | 1 | 0.215 | 50 | 0.073272 | 0.45615
LINE60 | LV_Grid | 1285 | 1291 | 4c_185 | 0.10028 | 0.335 | 1.8e-05 | 1.6e-05 | 7e-06 | 1 | 0.335 | 50 | 0.073 | 0.164
LINE600 | LV_Grid | 1823 | 1831 | 2c_16 | 0.13695 | 0.099 | 0.000158 | 0.000157 | 1.1e-05 | 1 | 0.099 | 50 | 0.0813 | 1.15
LINE601 | LV_Grid | 1824 | 1832 | 2c_16 | 9.1669 | 0.099 | 0.010568 | 0.010542 | 0.000745 | 1 | 0.099 | 50 | 0.0813 | 1.15
LINE602 | LV_Grid | 1824 | 1833 | 4c_.1 | 4.6424 | 0.276 | 0.001319 | 0.001274 | 0.00034 | 1 | 0.276 | 50 | 0.073272 | 0.2745
LINE603 | LV_Grid | 1825 | 1834 | 4c_.06 | 4.8283 | 0.19 | 0.002267 | 0.002238 | 0.000364 | 1 | 0.19 | 50 | 0.075459 | 0.46347
LINE604 | LV_Grid | 1825 | 1835 | 4c_.06 | 4.8283 | 0.19 | 0.002267 | 0.002238 | 0.000364 | 1 | 0.19 | 50 | 0.075459 | 0.46347
LINE605 | LV_Grid | 1825 | 1836 | 4c_.06 | 4.7719 | 0.19 | 0.002241 | 0.002212 | 0.00036 | 1 | 0.19 | 50 | 0.075459 | 0.46347
LINE606 | LV_Grid | 1826 | 1837 | 2c_16 | 11.6642 | 0.099 | 0.013447 | 0.013414 | 0.000948 | 1 | 0.099 | 50 | 0.0813 | 1.15
LINE607 | LV_Grid | 1826 | 1838 | 2c_16 | 11.6642 | 0.099 | 0.013447 | 0.013414 | 0.000948 | 1 | 0.099 | 50 | 0.0813 | 1.15
LINE608 | LV_Grid | 1827 | 1839 | 4c_.06 | 0.11037 | 0.19 | 5.2e-05 | 5.1e-05 | 8e-06 | 1 | 0.19 | 50 | 0.075459 | 0.46347
LINE609 | LV_Grid | 1828 | 1840 | 2c_16 | 1.5271 | 0.099 | 0.001761 | 0.001756 | 0.000124 | 1 | 0.099 | 50 | 0.0813 | 1.15
LINE61 | LV_Grid | 1286 | 1292 | 2c_.007 | 0.078 | 0.066 | 0.000287 | 0.000287 | 8e-06 | 1 | 0.066 | 50 | 0.10061 | 3.6745
LINE610 | LV_Grid | 1829 | 1841 | 2c_16 | 4.8562 | 0.099 | 0.005599 | 0.005585 | 0.000395 | 1 | 0.099 | 50 | 0.0813 | 1.15
LINE611 | LV_Grid | 1830 | 1842 | 2c_16 | 0.16008 | 0.099 | 0.000185 | 0.000184 | 1.3e-05 | 1 | 0.099 | 50 | 0.0813 | 1.15
LINE612 | LV_Grid | 1831 | 1843 | 2c_16 | 0.11484 | 0.099 | 0.000132 | 0.000132 | 9e-06 | 1 | 0.099 | 50 | 0.0813 | 1.15
LINE613 | LV_Grid | 1832 | 1844 | 2c_16 | 4.8374 | 0.099 | 0.005577 | 0.005563 | 0.000393 | 1 | 0.099 | 50 | 0.0813 | 1.15
LINE614 | LV_Grid | 1833 | 1845 | 4c_.1 | 4.4466 | 0.276 | 0.001263 | 0.001221 | 0.000326 | 1 | 0.276 | 50 | 0.073272 | 0.2745
LINE615 | LV_Grid | 1834 | 1846 | 2c_.0225 | 3.9301 | 0.125 | 0.00495 | 0.004938 | 0.00034 | 1 | 0.125 | 50 | 0.086395 | 1.2566
LINE616 | LV_Grid | 1834 | 1847 | 4c_.06 | 3.1088 | 0.19 | 0.00146 | 0.001441 | 0.000235 | 1 | 0.19 | 50 | 0.075459 | 0.46347
LINE617 | LV_Grid | 1834 | 1848 | 4c_.06 | 3.1088 | 0.19 | 0.00146 | 0.001441 | 0.000235 | 1 | 0.19 | 50 | 0.075459 | 0.46347
LINE618 | LV_Grid | 1837 | 1849 | 2c_16 | 2.7454 | 0.099 | 0.003165 | 0.003157 | 0.000223 | 1 | 0.099 | 50 | 0.0813 | 1.15
LINE619 | LV_Grid | 1839 | 1850 | 4c_.06 | 0.06364 | 0.19 | 3e-05 | 2.9e-05 | 5e-06 | 1 | 0.19 | 50 | 0.075459 | 0.46347
LINE62 | LV_Grid | 1287 | 1293 | 2c_16 | 0.98912 | 0.099 | 0.00114 | 0.001137 | 8e-05 | 1 | 0.099 | 50 | 0.0813 | 1.15
LINE620 | LV_Grid | 1840 | 1851 | 2c_16 | 0.71673 | 0.099 | 0.000826 | 0.000824 | 5.8e-05 | 1 | 0.099 | 50 | 0.0813 | 1.15
LINE621 | LV_Grid | 1842 | 1852 | 2c_16 | 0.68797 | 0.099 | 0.000793 | 0.000791 | 5.6e-05 | 1 | 0.099 | 50 | 0.0813 | 1.15
LINE622 | LV_Grid | 1843 | 1853 | 2c_16 | 0.093648 | 0.099 | 0.000108 | 0.000108 | 8e-06 | 1 | 0.099 | 50 | 0.0813 | 1.15
LINE623 | LV_Grid | 1845 | 1854 | 2c_16 | 1.6322 | 0.099 | 0.001882 | 0.001877 | 0.000133 | 1 | 0.099 | 50 | 0.0813 | 1.15
LINE624 | LV_Grid | 1845 | 1855 | 4c_.1 | 1.2511 | 0.276 | 0.000355 | 0.000343 | 9.2e-05 | 1 | 0.276 | 50 | 0.073272 | 0.2745
LINE625 | LV_Grid | 1846 | 1856 | 2c_.0225 | 5.3537 | 0.125 | 0.006743 | 0.006727 | 0.000463 | 1 | 0.125 | 50 | 0.086395 | 1.2566
LINE626 | LV_Grid | 1850 | 1857 | 4c_.06 | 0.077897 | 0.19 | 3.7e-05 | 3.6e-05 | 6e-06 | 1 | 0.19 | 50 | 0.075459 | 0.46347
LINE627 | LV_Grid | 1851 | 1858 | 2c_16 | 0.47807 | 0.099 | 0.000551 | 0.00055 | 3.9e-05 | 1 | 0.099 | 50 | 0.0813 | 1.15
LINE628 | LV_Grid | 1852 | 1859 | 2c_16 | 2.9004 | 0.099 | 0.003344 | 0.003335 | 0.000236 | 1 | 0.099 | 50 | 0.0813 | 1.15
LINE629 | LV_Grid | 1853 | 1860 | 2c_16 | 0.147 | 0.099 | 0.000169 | 0.000169 | 1.2e-05 | 1 | 0.099 | 50 | 0.0813 | 1.15
LINE63 | LV_Grid | 1288 | 1294 | 2c_16 | 0.109 | 0.099 | 0.000126 | 0.000125 | 9e-06 | 1 | 0.099 | 50 | 0.0813 | 1.15
LINE630 | LV_Grid | 1854 | 1861 | 2c_16 | 0.40022 | 0.099 | 0.000461 | 0.00046 | 3.3e-05 | 1 | 0.099 | 50 | 0.0813 | 1.15
LINE631 | LV_Grid | 1855 | 1862 | 4c_.1 | 0.28784 | 0.276 | 8.2e-05 | 7.9e-05 | 2.1e-05 | 1 | 0.276 | 50 | 0.073272 | 0.2745
LINE632 | LV_Grid | 1856 | 1863 | 2c_.0225 | 1.5703 | 0.125 | 0.001978 | 0.001973 | 0.000136 | 1 | 0.125 | 50 | 0.086395 | 1.2566
LINE633 | LV_Grid | 1857 | 1864 | 4c_.06 | 0.065299 | 0.19 | 3.1e-05 | 3e-05 | 5e-06 | 1 | 0.19 | 50 | 0.075459 | 0.46347
LINE634 | LV_Grid | 1858 | 1865 | 2c_16 | 0.73088 | 0.099 | 0.000843 | 0.000841 | 5.9e-05 | 1 | 0.099 | 50 | 0.0813 | 1.15
LINE635 | LV_Grid | 1860 | 1866 | 2c_16 | 0.35052 | 0.099 | 0.000404 | 0.000403 | 2.8e-05 | 1 | 0.099 | 50 | 0.0813 | 1.15
LINE636 | LV_Grid | 1861 | 1867 | 2c_16 | 0.27482 | 0.099 | 0.000317 | 0.000316 | 2.2e-05 | 1 | 0.099 | 50 | 0.0813 | 1.15
LINE637 | LV_Grid | 1862 | 1868 | 4c_.1 | 0.14284 | 0.276 | 4.1e-05 | 3.9e-05 | 1e-05 | 1 | 0.276 | 50 | 0.073272 | 0.2745
LINE638 | LV_Grid | 1863 | 1869 | 2c_.0225 | 5.1974 | 0.125 | 0.006546 | 0.006531 | 0.000449 | 1 | 0.125 | 50 | 0.086395 | 1.2566
LINE639 | LV_Grid | 1864 | 1870 | 4c_.06 | 0.069123 | 0.19 | 3.2e-05 | 3.2e-05 | 5e-06 | 1 | 0.19 | 50 | 0.075459 | 0.46347
LINE64 | LV_Grid | 1289 | 1295 | 4c_70 | 0.55868 | 0.215 | 0.000258 | 0.000255 | 4.1e-05 | 1 | 0.215 | 50 | 0.073272 | 0.45615
LINE640 | LV_Grid | 1865 | 1871 | 2c_16 | 1.4274 | 0.099 | 0.001646 | 0.001641 | 0.000116 | 1 | 0.099 | 50 | 0.0813 | 1.15
LINE641 | LV_Grid | 1866 | 1872 | 2c_16 | 0.24251 | 0.099 | 0.00028 | 0.000279 | 2e-05 | 1 | 0.099 | 50 | 0.0813 | 1.15
LINE642 | LV_Grid | 1867 | 1873 | 2c_16 | 0.38096 | 0.099 | 0.000439 | 0.000438 | 3.1e-05 | 1 | 0.099 | 50 | 0.0813 | 1.15
LINE643 | LV_Grid | 1868 | 1874 | 4c_.1 | 0.15698 | 0.276 | 4.5e-05 | 4.3e-05 | 1.2e-05 | 1 | 0.276 | 50 | 0.073272 | 0.2745
LINE644 | LV_Grid | 1870 | 1875 | 4c_.06 | 0.068593 | 0.19 | 3.2e-05 | 3.2e-05 | 5e-06 | 1 | 0.19 | 50 | 0.075459 | 0.46347
LINE645 | LV_Grid | 1871 | 1876 | 2c_16 | 0.39457 | 0.099 | 0.000455 | 0.000454 | 3.2e-05 | 1 | 0.099 | 50 | 0.0813 | 1.15
LINE646 | LV_Grid | 1872 | 1877 | 2c_16 | 0.30835 | 0.099 | 0.000355 | 0.000355 | 2.5e-05 | 1 | 0.099 | 50 | 0.0813 | 1.15
LINE647 | LV_Grid | 1873 | 1878 | 2c_16 | 0.90337 | 0.099 | 0.001041 | 0.001039 | 7.3e-05 | 1 | 0.099 | 50 | 0.0813 | 1.15
LINE648 | LV_Grid | 1874 | 1879 | 4c_.1 | 0.18112 | 0.276 | 5.1e-05 | 5e-05 | 1.3e-05 | 1 | 0.276 | 50 | 0.073272 | 0.2745
LINE649 | LV_Grid | 1875 | 1880 | 4c_.06 | 0.093984 | 0.19 | 4.4e-05 | 4.4e-05 | 7e-06 | 1 | 0.19 | 50 | 0.075459 | 0.46347
LINE65 | LV_Grid | 1289 | 1296 | 2c_16 | 8.2583 | 0.099 | 0.009521 | 0.009497 | 0.000671 | 1 | 0.099 | 50 | 0.0813 | 1.15
LINE650 | LV_Grid | 1876 | 1881 | 2c_16 | 0.11455 | 0.099 | 0.000132 | 0.000132 | 9e-06 | 1 | 0.099 | 50 | 0.0813 | 1.15
LINE651 | LV_Grid | 1877 | 1882 | 2c_16 | 0.18732 | 0.099 | 0.000216 | 0.000215 | 1.5e-05 | 1 | 0.099 | 50 | 0.0813 | 1.15
LINE652 | LV_Grid | 1878 | 1883 | 2c_16 | 0.68671 | 0.099 | 0.000792 | 0.00079 | 5.6e-05 | 1 | 0.099 | 50 | 0.0813 | 1.15
LINE653 | LV_Grid | 1879 | 1884 | 4c_.1 | 0.1831 | 0.276 | 5.2e-05 | 5e-05 | 1.3e-05 | 1 | 0.276 | 50 | 0.073272 | 0.2745
LINE654 | LV_Grid | 1880 | 1885 | 4c_.06 | 0.12394 | 0.19 | 5.8e-05 | 5.7e-05 | 9e-06 | 1 | 0.19 | 50 | 0.075459 | 0.46347
LINE655 | LV_Grid | 1881 | 1886 | 2c_16 | 0.099368 | 0.099 | 0.000115 | 0.000114 | 8e-06 | 1 | 0.099 | 50 | 0.0813 | 1.15
LINE656 | LV_Grid | 1881 | 1887 | 2c_16 | 0.52781 | 0.099 | 0.000608 | 0.000607 | 4.3e-05 | 1 | 0.099 | 50 | 0.0813 | 1.15
LINE657 | LV_Grid | 1882 | 1888 | 2c_16 | 0.16911 | 0.099 | 0.000195 | 0.000194 | 1.4e-05 | 1 | 0.099 | 50 | 0.0813 | 1.15
LINE658 | LV_Grid | 1883 | 1889 | 2c_16 | 0.48206 | 0.099 | 0.000556 | 0.000554 | 3.9e-05 | 1 | 0.099 | 50 | 0.0813 | 1.15
LINE659 | LV_Grid | 1884 | 1890 | 4c_.1 | 0.20299 | 0.276 | 5.8e-05 | 5.6e-05 | 1.5e-05 | 1 | 0.276 | 50 | 0.073272 | 0.2745
LINE66 | LV_Grid | 1290 | 1297 | 4c_70 | 0.074 | 0.215 | 3.4e-05 | 3.4e-05 | 5e-06 | 1 | 0.215 | 50 | 0.073272 | 0.45615
LINE660 | LV_Grid | 1885 | 1891 | 4c_.06 | 0.36466 | 0.19 | 0.000171 | 0.000169 | 2.8e-05 | 1 | 0.19 | 50 | 0.075459 | 0.46347
LINE661 | LV_Grid | 1886 | 1892 | 2c_16 | 0.093 | 0.099 | 0.000107 | 0.000107 | 8e-06 | 1 | 0.099 | 50 | 0.0813 | 1.15
LINE662 | LV_Grid | 1887 | 1893 | 2c_16 | 0.69648 | 0.099 | 0.000803 | 0.000801 | 5.7e-05 | 1 | 0.099 | 50 | 0.0813 | 1.15
LINE663 | LV_Grid | 1888 | 1894 | 2c_16 | 0.28521 | 0.099 | 0.000329 | 0.000328 | 2.3e-05 | 1 | 0.099 | 50 | 0.0813 | 1.15
LINE664 | LV_Grid | 1889 | 1895 | 2c_16 | 0.505 | 0.099 | 0.000582 | 0.000581 | 4.1e-05 | 1 | 0.099 | 50 | 0.0813 | 1.15
LINE665 | LV_Grid | 1890 | 1896 | 4c_.1 | 0.29519 | 0.276 | 8.4e-05 | 8.1e-05 | 2.2e-05 | 1 | 0.276 | 50 | 0.073272 | 0.2745
LINE666 | LV_Grid | 1891 | 1897 | 4c_.06 | 0.26019 | 0.19 | 0.000122 | 0.000121 | 2e-05 | 1 | 0.19 | 50 | 0.075459 | 0.46347
LINE667 | LV_Grid | 1892 | 1898 | 2c_16 | 0.095802 | 0.099 | 0.00011 | 0.00011 | 8e-06 | 1 | 0.099 | 50 | 0.0813 | 1.15
LINE668 | LV_Grid | 1893 | 1899 | 2c_16 | 2.8935 | 0.099 | 0.003336 | 0.003327 | 0.000235 | 1 | 0.099 | 50 | 0.0813 | 1.15
LINE669 | LV_Grid | 1894 | 1900 | 2c_16 | 0.2804 | 0.099 | 0.000323 | 0.000322 | 2.3e-05 | 1 | 0.099 | 50 | 0.0813 | 1.15
LINE67 | LV_Grid | 1291 | 1298 | 4c_185 | 0.096042 | 0.335 | 1.7e-05 | 1.6e-05 | 7e-06 | 1 | 0.335 | 50 | 0.073 | 0.164
LINE670 | LV_Grid | 1895 | 1901 | 2c_16 | 0.41461 | 0.099 | 0.000478 | 0.000477 | 3.4e-05 | 1 | 0.099 | 50 | 0.0813 | 1.15
LINE671 | LV_Grid | 1896 | 1902 | 2c_16 | 0.4801 | 0.099 | 0.000553 | 0.000552 | 3.9e-05 | 1 | 0.099 | 50 | 0.0813 | 1.15
LINE672 | LV_Grid | 1896 | 1903 | 4c_.1 | 0.81161 | 0.276 | 0.000231 | 0.000223 | 5.9e-05 | 1 | 0.276 | 50 | 0.073272 | 0.2745
LINE673 | LV_Grid | 1897 | 1904 | 4c_.06 | 0.20184 | 0.19 | 9.5e-05 | 9.4e-05 | 1.5e-05 | 1 | 0.19 | 50 | 0.075459 | 0.46347
LINE674 | LV_Grid | 1898 | 1905 | 2c_16 | 0.69267 | 0.099 | 0.000799 | 0.000797 | 5.6e-05 | 1 | 0.099 | 50 | 0.0813 | 1.15
LINE675 | LV_Grid | 1899 | 1906 | 2c_16 | 1.2288 | 0.099 | 0.001417 | 0.001413 | 0.0001 | 1 | 0.099 | 50 | 0.0813 | 1.15
LINE676 | LV_Grid | 1900 | 1907 | 2c_16 | 0.13267 | 0.099 | 0.000153 | 0.000153 | 1.1e-05 | 1 | 0.099 | 50 | 0.0813 | 1.15
LINE677 | LV_Grid | 1901 | 1908 | 2c_16 | 0.68648 | 0.099 | 0.000791 | 0.000789 | 5.6e-05 | 1 | 0.099 | 50 | 0.0813 | 1.15
LINE678 | LV_Grid | 1902 | 1909 | 2c_16 | 0.2883 | 0.099 | 0.000332 | 0.000332 | 2.3e-05 | 1 | 0.099 | 50 | 0.0813 | 1.15
LINE679 | LV_Grid | 1903 | 1910 | 4c_.1 | 5.1393 | 0.276 | 0.00146 | 0.001411 | 0.000377 | 1 | 0.276 | 50 | 0.073272 | 0.2745
LINE68 | LV_Grid | 1292 | 1299 | 2c_.007 | 0.083241 | 0.066 | 0.000306 | 0.000306 | 8e-06 | 1 | 0.066 | 50 | 0.10061 | 3.6745
LINE680 | LV_Grid | 1904 | 1911 | 4c_.06 | 0.40252 | 0.19 | 0.000189 | 0.000187 | 3e-05 | 1 | 0.19 | 50 | 0.075459 | 0.46347
LINE681 | LV_Grid | 1905 | 1912 | 2c_16 | 5.0441 | 0.099 | 0.005815 | 0.005801 | 0.00041 | 1 | 0.099 | 50 | 0.0813 | 1.15
LINE682 | LV_Grid | 1907 | 1913 | 2c_16 | 0.14572 | 0.099 | 0.000168 | 0.000168 | 1.2e-05 | 1 | 0.099 | 50 | 0.0813 | 1.15
LINE683 | LV_Grid | 1908 | 1914 | 2c_16 | 2.2185 | 0.099 | 0.002558 | 0.002551 | 0.00018 | 1 | 0.099 | 50 | 0.0813 | 1.15
LINE684 | LV_Grid | 1909 | 1915 | 2c_16 | 0.26744 | 0.099 | 0.000308 | 0.000308 | 2.2e-05 | 1 | 0.099 | 50 | 0.0813 | 1.15
LINE685 | LV_Grid | 1910 | 1916 | 4c_.1 | 3.6787 | 0.276 | 0.001045 | 0.00101 | 0.00027 | 1 | 0.276 | 50 | 0.073272 | 0.2745
LINE686 | LV_Grid | 1913 | 1917 | 2c_16 | 0.13986 | 0.099 | 0.000161 | 0.000161 | 1.1e-05 | 1 | 0.099 | 50 | 0.0813 | 1.15
LINE687 | LV_Grid | 1914 | 1918 | 2c_16 | 5.1838 | 0.099 | 0.005976 | 0.005961 | 0.000421 | 1 | 0.099 | 50 | 0.0813 | 1.15
LINE688 | LV_Grid | 1915 | 1919 | 2c_16 | 0.26095 | 0.099 | 0.000301 | 0.0003 | 2.1e-05 | 1 | 0.099 | 50 | 0.0813 | 1.15
LINE689 | LV_Grid | 1916 | 1920 | 2c_16 | 8.1445 | 0.099 | 0.00939 | 0.009366 | 0.000662 | 1 | 0.099 | 50 | 0.0813 | 1.15
LINE69 | LV_Grid | 1293 | 1300 | 2c_16 | 3.4962 | 0.099 | 0.004031 | 0.004021 | 0.000284 | 1 | 0.099 | 50 | 0.0813 | 1.15
LINE690 | LV_Grid | 1916 | 1921 | 4c_.1 | 10.5254 | 0.276 | 0.00299 | 0.002889 | 0.000771 | 1 | 0.276 | 50 | 0.073272 | 0.2745
LINE691 | LV_Grid | 1917 | 1922 | 2c_16 | 0.16867 | 0.099 | 0.000194 | 0.000194 | 1.4e-05 | 1 | 0.099 | 50 | 0.0813 | 1.15
LINE692 | LV_Grid | 1919 | 1923 | 2c_16 | 0.19573 | 0.099 | 0.000226 | 0.000225 | 1.6e-05 | 1 | 0.099 | 50 | 0.0813 | 1.15
LINE693 | LV_Grid | 1920 | 1924 | 2c_16 | 0.76157 | 0.099 | 0.000878 | 0.000876 | 6.2e-05 | 1 | 0.099 | 50 | 0.0813 | 1.15
LINE694 | LV_Grid | 1920 | 1925 | 2c_16 | 2.1261 | 0.099 | 0.002451 | 0.002445 | 0.000173 | 1 | 0.099 | 50 | 0.0813 | 1.15
LINE695 | LV_Grid | 1921 | 1926 | 2c_16 | 9.4817 | 0.099 | 0.010931 | 0.010904 | 0.000771 | 1 | 0.099 | 50 | 0.0813 | 1.15
LINE696 | LV_Grid | 1921 | 1927 | 4c_.1 | 2.1907 | 0.276 | 0.000622 | 0.000601 | 0.000161 | 1 | 0.276 | 50 | 0.073272 | 0.2745
LINE697 | LV_Grid | 1922 | 1928 | 2c_16 | 0.26905 | 0.099 | 0.00031 | 0.000309 | 2.2e-05 | 1 | 0.099 | 50 | 0.0813 | 1.15
LINE698 | LV_Grid | 1923 | 1929 | 2c_16 | 0.31093 | 0.099 | 0.000358 | 0.000358 | 2.5e-05 | 1 | 0.099 | 50 | 0.0813 | 1.15
LINE699 | LV_Grid | 1924 | 1930 | 2c_16 | 0.2383 | 0.099 | 0.000275 | 0.000274 | 1.9e-05 | 1 | 0.099 | 50 | 0.0813 | 1.15
LINE7 | LV_Grid | 1237 | 1238 | 4c_70 | 0.45175 | 0.215 | 0.000209 | 0.000206 | 3.3e-05 | 1 | 0.215 | 50 | 0.073272 | 0.45615
LINE70 | LV_Grid | 1294 | 1301 | 2c_16 | 0.21385 | 0.099 | 0.000247 | 0.000246 | 1.7e-05 | 1 | 0.099 | 50 | 0.0813 | 1.15
LINE700 | LV_Grid | 1925 | 1931 | 2c_16 | 4.3312 | 0.099 | 0.004993 | 0.004981 | 0.000352 | 1 | 0.099 | 50 | 0.0813 | 1.15
LINE701 | LV_Grid | 1926 | 1932 | 2c_16 | 5.493 | 0.099 | 0.006333 | 0.006317 | 0.000447 | 1 | 0.099 | 50 | 0.0813 | 1.15
LINE702 | LV_Grid | 1927 | 1933 | 4c_.06 | 2.4 | 0.19 | 0.001127 | 0.001112 | 0.000181 | 1 | 0.19 | 50 | 0.075459 | 0.46347
LINE703 | LV_Grid | 1928 | 1934 | 2c_16 | 0.73636 | 0.099 | 0.000849 | 0.000847 | 6e-05 | 1 | 0.099 | 50 | 0.0813 | 1.15
LINE704 | LV_Grid | 1929 | 1935 | 2c_16 | 0.52424 | 0.099 | 0.000604 | 0.000603 | 4.3e-05 | 1 | 0.099 | 50 | 0.0813 | 1.15
LINE705 | LV_Grid | 1930 | 1936 | 2c_16 | 0.15322 | 0.099 | 0.000177 | 0.000176 | 1.2e-05 | 1 | 0.099 | 50 | 0.0813 | 1.15
LINE706 | LV_Grid | 1933 | 1937 | 4c_.06 | 6.3308 | 0.19 | 0.002973 | 0.002934 | 0.000478 | 1 | 0.19 | 50 | 0.075459 | 0.46347
LINE707 | LV_Grid | 1933 | 1938 | 4c_.06 | 0.11132 | 0.19 | 5.2e-05 | 5.2e-05 | 8e-06 | 1 | 0.19 | 50 | 0.075459 | 0.46347
LINE708 | LV_Grid | 1934 | 1939 | 2c_16 | 0.97996 | 0.099 | 0.00113 | 0.001127 | 8e-05 | 1 | 0.099 | 50 | 0.0813 | 1.15
LINE709 | LV_Grid | 1935 | 1940 | 2c_16 | 3.9281 | 0.099 | 0.004529 | 0.004517 | 0.000319 | 1 | 0.099 | 50 | 0.0813 | 1.15
LINE71 | LV_Grid | 1295 | 1302 | 4c_70 | 6.6006 | 0.215 | 0.003049 | 0.003011 | 0.000484 | 1 | 0.215 | 50 | 0.073272 | 0.45615
LINE710 | LV_Grid | 1936 | 1941 | 2c_16 | 0.092418 | 0.099 | 0.000107 | 0.000106 | 8e-06 | 1 | 0.099 | 50 | 0.0813 | 1.15
LINE711 | LV_Grid | 1937 | 1942 | 4c_.06 | 7.5025 | 0.19 | 0.003523 | 0.003477 | 0.000566 | 1 | 0.19 | 50 | 0.075459 | 0.46347
LINE712 | LV_Grid | 1937 | 1943 | 2c_16 | 3.9448 | 0.099 | 0.004548 | 0.004536 | 0.000321 | 1 | 0.099 | 50 | 0.0813 | 1.15
LINE713 | LV_Grid | 1938 | 1944 | 4c_.06 | 0.10474 | 0.19 | 4.9e-05 | 4.9e-05 | 8e-06 | 1 | 0.19 | 50 | 0.075459 | 0.46347
LINE714 | LV_Grid | 1939 | 1945 | 2c_16 | 0.093338 | 0.099 | 0.000108 | 0.000107 | 8e-06 | 1 | 0.099 | 50 | 0.0813 | 1.15
LINE715 | LV_Grid | 1940 | 1946 | 2c_16 | 3.2225 | 0.099 | 0.003715 | 0.003706 | 0.000262 | 1 | 0.099 | 50 | 0.0813 | 1.15
LINE716 | LV_Grid | 1941 | 1947 | 2c_16 | 0.093408 | 0.099 | 0.000108 | 0.000107 | 8e-06 | 1 | 0.099 | 50 | 0.0813 | 1.15
LINE717 | LV_Grid | 1942 | 1948 | 4c_.06 | 7.7434 | 0.19 | 0.003636 | 0.003589 | 0.000584 | 1 | 0.19 | 50 | 0.075459 | 0.46347
LINE718 | LV_Grid | 1943 | 1949 | 2c_16 | 0.4223 | 0.099 | 0.000487 | 0.000486 | 3.4e-05 | 1 | 0.099 | 50 | 0.0813 | 1.15
LINE719 | LV_Grid | 1944 | 1950 | 4c_.06 | 0.097 | 0.19 | 4.6e-05 | 4.5e-05 | 7e-06 | 1 | 0.19 | 50 | 0.075459 | 0.46347
LINE72 | LV_Grid | 1296 | 1303 | 2c_16 | 4.0366 | 0.099 | 0.004654 | 0.004642 | 0.000328 | 1 | 0.099 | 50 | 0.0813 | 1.15
LINE720 | LV_Grid | 1945 | 1951 | 2c_16 | 0.073817 | 0.099 | 8.5e-05 | 8.5e-05 | 6e-06 | 1 | 0.099 | 50 | 0.0813 | 1.15
LINE721 | LV_Grid | 1946 | 1952 | 2c_16 | 1.021 | 0.099 | 0.001177 | 0.001174 | 8.3e-05 | 1 | 0.099 | 50 | 0.0813 | 1.15
LINE722 | LV_Grid | 1947 | 1953 | 2c_16 | 0.083433 | 0.099 | 9.6e-05 | 9.6e-05 | 7e-06 | 1 | 0.099 | 50 | 0.0813 | 1.15
LINE723 | LV_Grid | 1948 | 1954 | 4c_.06 | 3.2536 | 0.19 | 0.001528 | 0.001508 | 0.000246 | 1 | 0.19 | 50 | 0.075459 | 0.46347
LINE724 | LV_Grid | 1948 | 1955 | 2c_16 | 9.3475 | 0.099 | 0.010777 | 0.01075 | 0.00076 | 1 | 0.099 | 50 | 0.0813 | 1.15
LINE725 | LV_Grid | 1949 | 1956 | 2c_16 | 0.16123 | 0.099 | 0.000186 | 0.000185 | 1.3e-05 | 1 | 0.099 | 50 | 0.0813 | 1.15
LINE726 | LV_Grid | 1950 | 1957 | 4c_.06 | 0.10977 | 0.19 | 5.2e-05 | 5.1e-05 | 8e-06 | 1 | 0.19 | 50 | 0.075459 | 0.46347
LINE727 | LV_Grid | 1951 | 1958 | 2c_16 | 0.071694 | 0.099 | 8.3e-05 | 8.2e-05 | 6e-06 | 1 | 0.099 | 50 | 0.0813 | 1.15
LINE728 | LV_Grid | 1952 | 1959 | 2c_16 | 0.92949 | 0.099 | 0.001072 | 0.001069 | 7.6e-05 | 1 | 0.099 | 50 | 0.0813 | 1.15
LINE729 | LV_Grid | 1953 | 1960 | 2c_16 | 0.094 | 0.099 | 0.000108 | 0.000108 | 8e-06 | 1 | 0.099 | 50 | 0.0813 | 1.15
LINE73 | LV_Grid | 1296 | 1304 | 2c_16 | 4.0366 | 0.099 | 0.004654 | 0.004642 | 0.000328 | 1 | 0.099 | 50 | 0.0813 | 1.15
LINE730 | LV_Grid | 1954 | 1961 | 4c_.06 | 4.421 | 0.19 | 0.002076 | 0.002049 | 0.000334 | 1 | 0.19 | 50 | 0.075459 | 0.46347
LINE731 | LV_Grid | 1955 | 1962 | 2c_16 | 1.2539 | 0.099 | 0.001446 | 0.001442 | 0.000102 | 1 | 0.099 | 50 | 0.0813 | 1.15
LINE732 | LV_Grid | 1956 | 1963 | 2c_16 | 0.17056 | 0.099 | 0.000197 | 0.000196 | 1.4e-05 | 1 | 0.099 | 50 | 0.0813 | 1.15
LINE733 | LV_Grid | 1957 | 1964 | 4c_.06 | 0.089889 | 0.19 | 4.2e-05 | 4.2e-05 | 7e-06 | 1 | 0.19 | 50 | 0.075459 | 0.46347
LINE734 | LV_Grid | 1958 | 1965 | 2c_16 | 0.076792 | 0.099 | 8.9e-05 | 8.8e-05 | 6e-06 | 1 | 0.099 | 50 | 0.0813 | 1.15
LINE735 | LV_Grid | 1959 | 1966 | 2c_16 | 0.50625 | 0.099 | 0.000584 | 0.000582 | 4.1e-05 | 1 | 0.099 | 50 | 0.0813 | 1.15
LINE736 | LV_Grid | 1960 | 1967 | 2c_16 | 0.075313 | 0.099 | 8.7e-05 | 8.7e-05 | 6e-06 | 1 | 0.099 | 50 | 0.0813 | 1.15
LINE737 | LV_Grid | 1961 | 1968 | 4c_.06 | 5.1761 | 0.19 | 0.002431 | 0.002399 | 0.000391 | 1 | 0.19 | 50 | 0.075459 | 0.46347
LINE738 | LV_Grid | 1962 | 1969 | 2c_16 | 0.65877 | 0.099 | 0.000759 | 0.000758 | 5.4e-05 | 1 | 0.099 | 50 | 0.0813 | 1.15
LINE739 | LV_Grid | 1963 | 1970 | 2c_16 | 0.14155 | 0.099 | 0.000163 | 0.000163 | 1.2e-05 | 1 | 0.099 | 50 | 0.0813 | 1.15
LINE74 | LV_Grid | 1297 | 1305 | 4c_70 | 0.17951 | 0.215 | 8.3e-05 | 8.2e-05 | 1.3e-05 | 1 | 0.215 | 50 | 0.073272 | 0.45615
LINE740 | LV_Grid | 1964 | 1971 | 4c_.06 | 0.13761 | 0.19 | 6.5e-05 | 6.4e-05 | 1e-05 | 1 | 0.19 | 50 | 0.075459 | 0.46347
LINE741 | LV_Grid | 1965 | 1972 | 2c_16 | 0.071 | 0.099 | 8.2e-05 | 8.2e-05 | 6e-06 | 1 | 0.099 | 50 | 0.0813 | 1.15
LINE742 | LV_Grid | 1966 | 1973 | 2c_16 | 0.40432 | 0.099 | 0.000466 | 0.000465 | 3.3e-05 | 1 | 0.099 | 50 | 0.0813 | 1.15
LINE743 | LV_Grid | 1967 | 1974 | 2c_16 | 0.090338 | 0.099 | 0.000104 | 0.000104 | 7e-06 | 1 | 0.099 | 50 | 0.0813 | 1.15
LINE744 | LV_Grid | 1968 | 1975 | 4c_.06 | 4.1562 | 0.19 | 0.001952 | 0.001926 | 0.000314 | 1 | 0.19 | 50 | 0.075459 | 0.46347
LINE745 | LV_Grid | 1969 | 1976 | 2c_16 | 3.7387 | 0.099 | 0.00431 | 0.0043 | 0.000304 | 1 | 0.099 | 50 | 0.0813 | 1.15
LINE746 | LV_Grid | 1969 | 1977 | 2c_16 | 0.12202 | 0.099 | 0.000141 | 0.00014 | 1e-05 | 1 | 0.099 | 50 | 0.0813 | 1.15
LINE747 | LV_Grid | 1970 | 1978 | 2c_16 | 0.16763 | 0.099 | 0.000193 | 0.000193 | 1.4e-05 | 1 | 0.099 | 50 | 0.0813 | 1.15
LINE748 | LV_Grid | 1971 | 1979 | 4c_.06 | 0.16427 | 0.19 | 7.7e-05 | 7.6e-05 | 1.2e-05 | 1 | 0.19 | 50 | 0.075459 | 0.46347
LINE749 | LV_Grid | 1972 | 1980 | 2c_16 | 0.06691 | 0.099 | 7.7e-05 | 7.7e-05 | 5e-06 | 1 | 0.099 | 50 | 0.0813 | 1.15
LINE75 | LV_Grid | 1298 | 1306 | 4c_185 | 0.23551 | 0.335 | 4.2e-05 | 3.9e-05 | 1.7e-05 | 1 | 0.335 | 50 | 0.073 | 0.164
LINE750 | LV_Grid | 1973 | 1981 | 2c_16 | 0.34477 | 0.099 | 0.000397 | 0.000396 | 2.8e-05 | 1 | 0.099 | 50 | 0.0813 | 1.15
LINE751 | LV_Grid | 1974 | 1982 | 2c_16 | 0.09735 | 0.099 | 0.000112 | 0.000112 | 8e-06 | 1 | 0.099 | 50 | 0.0813 | 1.15
LINE752 | LV_Grid | 1975 | 1983 | 4c_.06 | 1.5434 | 0.19 | 0.000725 | 0.000715 | 0.000116 | 1 | 0.19 | 50 | 0.075459 | 0.46347
LINE753 | LV_Grid | 1975 | 1984 | 2c_16 | 5.9227 | 0.099 | 0.006828 | 0.006811 | 0.000482 | 1 | 0.099 | 50 | 0.0813 | 1.15
LINE754 | LV_Grid | 1976 | 1985 | 2c_16 | 3.0391 | 0.099 | 0.003504 | 0.003495 | 0.000247 | 1 | 0.099 | 50 | 0.0813 | 1.15
LINE755 | LV_Grid | 1977 | 1986 | 2c_16 | 0.088238 | 0.099 | 0.000102 | 0.000101 | 7e-06 | 1 | 0.099 | 50 | 0.0813 | 1.15
LINE756 | LV_Grid | 1978 | 1987 | 2c_16 | 0.16348 | 0.099 | 0.000188 | 0.000188 | 1.3e-05 | 1 | 0.099 | 50 | 0.0813 | 1.15
LINE757 | LV_Grid | 1979 | 1988 | 4c_.06 | 0.12454 | 0.19 | 5.8e-05 | 5.8e-05 | 9e-06 | 1 | 0.19 | 50 | 0.075459 | 0.46347
LINE758 | LV_Grid | 1980 | 1989 | 2c_16 | 0.093059 | 0.099 | 0.000107 | 0.000107 | 8e-06 | 1 | 0.099 | 50 | 0.0813 | 1.15
LINE759 | LV_Grid | 1981 | 1990 | 2c_16 | 0.40459 | 0.099 | 0.000466 | 0.000465 | 3.3e-05 | 1 | 0.099 | 50 | 0.0813 | 1.15
LINE76 | LV_Grid | 1299 | 1307 | 2c_.007 | 0.38907 | 0.066 | 0.00143 | 0.00143 | 3.9e-05 | 1 | 0.066 | 50 | 0.10061 | 3.6745
LINE760 | LV_Grid | 1982 | 1991 | 2c_16 | 0.17761 | 0.099 | 0.000205 | 0.000204 | 1.4e-05 | 1 | 0.099 | 50 | 0.0813 | 1.15
LINE761 | LV_Grid | 1983 | 1992 | 4c_.06 | 2.1279 | 0.19 | 0.000999 | 0.000986 | 0.000161 | 1 | 0.19 | 50 | 0.075459 | 0.46347
LINE762 | LV_Grid | 1984 | 1993 | 2c_16 | 4.9506 | 0.099 | 0.005707 | 0.005693 | 0.000402 | 1 | 0.099 | 50 | 0.0813 | 1.15
LINE763 | LV_Grid | 1986 | 1994 | 2c_16 | 0.074465 | 0.099 | 8.6e-05 | 8.6e-05 | 6e-06 | 1 | 0.099 | 50 | 0.0813 | 1.15
LINE764 | LV_Grid | 1987 | 1995 | 2c_16 | 0.22475 | 0.099 | 0.000259 | 0.000258 | 1.8e-05 | 1 | 0.099 | 50 | 0.0813 | 1.15
LINE765 | LV_Grid | 1988 | 1996 | 4c_.06 | 0.12167 | 0.19 | 5.7e-05 | 5.6e-05 | 9e-06 | 1 | 0.19 | 50 | 0.075459 | 0.46347
LINE766 | LV_Grid | 1989 | 1997 | 2c_16 | 0.11404 | 0.099 | 0.000131 | 0.000131 | 9e-06 | 1 | 0.099 | 50 | 0.0813 | 1.15
LINE767 | LV_Grid | 1990 | 1998 | 2c_16 | 0.36969 | 0.099 | 0.000426 | 0.000425 | 3e-05 | 1 | 0.099 | 50 | 0.0813 | 1.15
LINE768 | LV_Grid | 1991 | 1999 | 2c_16 | 1.3288 | 0.099 | 0.001532 | 0.001528 | 0.000108 | 1 | 0.099 | 50 | 0.0813 | 1.15
LINE769 | LV_Grid | 1992 | 2000 | 4c_.06 | 5.2347 | 0.19 | 0.002458 | 0.002426 | 0.000395 | 1 | 0.19 | 50 | 0.075459 | 0.46347
LINE77 | LV_Grid | 1301 | 1308 | 2c_16 | 1.0838 | 0.099 | 0.001249 | 0.001246 | 8.8e-05 | 1 | 0.099 | 50 | 0.0813 | 1.15
LINE770 | LV_Grid | 1993 | 2001 | 2c_16 | 3.6007 | 0.099 | 0.004151 | 0.004141 | 0.000293 | 1 | 0.099 | 50 | 0.0813 | 1.15
LINE771 | LV_Grid | 1993 | 2002 | 2c_16 | 0.13038 | 0.099 | 0.00015 | 0.00015 | 1.1e-05 | 1 | 0.099 | 50 | 0.0813 | 1.15
LINE772 | LV_Grid | 1994 | 2003 | 2c_16 | 0.12578 | 0.099 | 0.000145 | 0.000145 | 1e-05 | 1 | 0.099 | 50 | 0.0813 | 1.15
LINE773 | LV_Grid | 1995 | 2004 | 2c_16 | 0.30918 | 0.099 | 0.000356 | 0.000356 | 2.5e-05 | 1 | 0.099 | 50 | 0.0813 | 1.15
LINE774 | LV_Grid | 1996 | 2005 | 4c_.06 | 0.07931 | 0.19 | 3.7e-05 | 3.7e-05 | 6e-06 | 1 | 0.19 | 50 | 0.075459 | 0.46347
LINE775 | LV_Grid | 1997 | 2006 | 2c_16 | 0.54052 | 0.099 | 0.000623 | 0.000622 | 4.4e-05 | 1 | 0.099 | 50 | 0.0813 | 1.15
LINE776 | LV_Grid | 1998 | 2007 | 2c_16 | 0.57353 | 0.099 | 0.000661 | 0.00066 | 4.7e-05 | 1 | 0.099 | 50 | 0.0813 | 1.15
LINE777 | LV_Grid | 1999 | 2008 | 2c_16 | 4.0721 | 0.099 | 0.004695 | 0.004683 | 0.000331 | 1 | 0.099 | 50 | 0.0813 | 1.15
LINE778 | LV_Grid | 2000 | 2009 | 4c_.06 | 4.2428 | 0.19 | 0.001992 | 0.001966 | 0.00032 | 1 | 0.19 | 50 | 0.075459 | 0.46347
LINE779 | LV_Grid | 2001 | 2010 | 2c_16 | 3.5283 | 0.099 | 0.004068 | 0.004058 | 0.000287 | 1 | 0.099 | 50 | 0.0813 | 1.15
LINE78 | LV_Grid | 1302 | 1309 | 4c_70 | 2.3008 | 0.215 | 0.001063 | 0.00105 | 0.000169 | 1 | 0.215 | 50 | 0.073272 | 0.45615
LINE780 | LV_Grid | 2002 | 2011 | 2c_16 | 0.12466 | 0.099 | 0.000144 | 0.000143 | 1e-05 | 1 | 0.099 | 50 | 0.0813 | 1.15
LINE781 | LV_Grid | 2003 | 2012 | 2c_16 | 0.17614 | 0.099 | 0.000203 | 0.000203 | 1.4e-05 | 1 | 0.099 | 50 | 0.0813 | 1.15
LINE782 | LV_Grid | 2004 | 2013 | 2c_16 | 0.3272 | 0.099 | 0.000377 | 0.000376 | 2.7e-05 | 1 | 0.099 | 50 | 0.0813 | 1.15
LINE783 | LV_Grid | 2005 | 2014 | 4c_.06 | 0.097 | 0.19 | 4.6e-05 | 4.5e-05 | 7e-06 | 1 | 0.19 | 50 | 0.075459 | 0.46347
LINE784 | LV_Grid | 2006 | 2015 | 2c_16 | 4.6216 | 0.099 | 0.005328 | 0.005315 | 0.000376 | 1 | 0.099 | 50 | 0.0813 | 1.15
LINE785 | LV_Grid | 2007 | 2016 | 2c_16 | 1.1579 | 0.099 | 0.001335 | 0.001332 | 9.4e-05 | 1 | 0.099 | 50 | 0.0813 | 1.15
LINE786 | LV_Grid | 2009 | 2017 | 4c_.06 | 3.3152 | 0.19 | 0.001557 | 0.001536 | 0.00025 | 1 | 0.19 | 50 | 0.075459 | 0.46347
LINE787 | LV_Grid | 2011 | 2018 | 2c_16 | 0.13439 | 0.099 | 0.000155 | 0.000155 | 1.1e-05 | 1 | 0.099 | 50 | 0.0813 | 1.15
LINE788 | LV_Grid | 2012 | 2019 | 2c_16 | 0.1307 | 0.099 | 0.000151 | 0.00015 | 1.1e-05 | 1 | 0.099 | 50 | 0.0813 | 1.15
LINE789 | LV_Grid | 2013 | 2020 | 2c_16 | 0.21735 | 0.099 | 0.000251 | 0.00025 | 1.8e-05 | 1 | 0.099 | 50 | 0.0813 | 1.15
LINE79 | LV_Grid | 1305 | 1310 | 4c_70 | 0.10362 | 0.215 | 4.8e-05 | 4.7e-05 | 8e-06 | 1 | 0.215 | 50 | 0.073272 | 0.45615
LINE790 | LV_Grid | 2014 | 2021 | 4c_.06 | 0.091984 | 0.19 | 4.3e-05 | 4.3e-05 | 7e-06 | 1 | 0.19 | 50 | 0.075459 | 0.46347
LINE791 | LV_Grid | 2016 | 2022 | 2c_16 | 0.34588 | 0.099 | 0.000399 | 0.000398 | 2.8e-05 | 1 | 0.099 | 50 | 0.0813 | 1.15
LINE792 | LV_Grid | 2016 | 2023 | 2c_16 | 2.062 | 0.099 | 0.002377 | 0.002371 | 0.000168 | 1 | 0.099 | 50 | 0.0813 | 1.15
LINE793 | LV_Grid | 2017 | 2024 | 4c_.06 | 2.9963 | 0.19 | 0.001407 | 0.001389 | 0.000226 | 1 | 0.19 | 50 | 0.075459 | 0.46347
LINE794 | LV_Grid | 2018 | 2025 | 2c_16 | 0.12 | 0.099 | 0.000138 | 0.000138 | 1e-05 | 1 | 0.099 | 50 | 0.0813 | 1.15
LINE795 | LV_Grid | 2019 | 2026 | 2c_16 | 0.21651 | 0.099 | 0.00025 | 0.000249 | 1.8e-05 | 1 | 0.099 | 50 | 0.0813 | 1.15
LINE796 | LV_Grid | 2020 | 2027 | 2c_16 | 0.22121 | 0.099 | 0.000255 | 0.000254 | 1.8e-05 | 1 | 0.099 | 50 | 0.0813 | 1.15
LINE797 | LV_Grid | 2021 | 2028 | 4c_.06 | 0.091706 | 0.19 | 4.3e-05 | 4.3e-05 | 7e-06 | 1 | 0.19 | 50 | 0.075459 | 0.46347
LINE798 | LV_Grid | 2022 | 2029 | 2c_16 | 0.30164 | 0.099 | 0.000348 | 0.000347 | 2.5e-05 | 1 | 0.099 | 50 | 0.0813 | 1.15
LINE799 | LV_Grid | 2023 | 2030 | 2c_16 | 3.2995 | 0.099 | 0.003804 | 0.003794 | 0.000268 | 1 | 0.099 | 50 | 0.0813 | 1.15
LINE8 | LV_Grid | 1238 | 1239 | 4c_70 | 0.376 | 0.215 | 0.000174 | 0.000172 | 2.8e-05 | 1 | 0.215 | 50 | 0.073272 | 0.45615
LINE80 | LV_Grid | 1306 | 1311 | 4c_185 | 0.7469 | 0.335 | 0.000134 | 0.000122 | 5.5e-05 | 1 | 0.335 | 50 | 0.073 | 0.164
LINE800 | LV_Grid | 2024 | 2031 | 2c_16 | 0.20555 | 0.099 | 0.000237 | 0.000236 | 1.7e-05 | 1 | 0.099 | 50 | 0.0813 | 1.15
LINE801 | LV_Grid | 2024 | 2032 | 4c_95_SAC_XC | 2.8031 | 0.255 | 0.00092 | 0.000897 | 0.000205 | 1 | 0.255 | 50 | 0.073 | 0.32
LINE802 | LV_Grid | 2025 | 2033 | 2c_16 | 0.13252 | 0.099 | 0.000153 | 0.000152 | 1.1e-05 | 1 | 0.099 | 50 | 0.0813 | 1.15
LINE803 | LV_Grid | 2026 | 2034 | 2c_16 | 1.5028 | 0.099 | 0.001733 | 0.001728 | 0.000122 | 1 | 0.099 | 50 | 0.0813 | 1.15
LINE804 | LV_Grid | 2027 | 2035 | 2c_16 | 0.10577 | 0.099 | 0.000122 | 0.000122 | 9e-06 | 1 | 0.099 | 50 | 0.0813 | 1.15
LINE805 | LV_Grid | 2028 | 2036 | 4c_.06 | 0.12311 | 0.19 | 5.8e-05 | 5.7e-05 | 9e-06 | 1 | 0.19 | 50 | 0.075459 | 0.46347
LINE806 | LV_Grid | 2029 | 2037 | 2c_16 | 0.24946 | 0.099 | 0.000288 | 0.000287 | 2e-05 | 1 | 0.099 | 50 | 0.0813 | 1.15
LINE807 | LV_Grid | 2030 | 2038 | 2c_16 | 2.8191 | 0.099 | 0.00325 | 0.003242 | 0.000229 | 1 | 0.099 | 50 | 0.0813 | 1.15
LINE808 | LV_Grid | 2031 | 2039 | 2c_16 | 0.20609 | 0.099 | 0.000238 | 0.000237 | 1.7e-05 | 1 | 0.099 | 50 | 0.0813 | 1.15
LINE809 | LV_Grid | 2032 | 2040 | 4c_.06 | 3.0749 | 0.19 | 0.001444 | 0.001425 | 0.000232 | 1 | 0.19 | 50 | 0.075459 | 0.46347
LINE81 | LV_Grid | 1307 | 1312 | 2c_.007 | 0.51088 | 0.066 | 0.001878 | 0.001877 | 5.1e-05 | 1 | 0.066 | 50 | 0.10061 | 3.6745
LINE810 | LV_Grid | 2032 | 2041 | 4c_.06 | 3.0749 | 0.19 | 0.001444 | 0.001425 | 0.000232 | 1 | 0.19 | 50 | 0.075459 | 0.46347
LINE811 | LV_Grid | 2033 | 2042 | 2c_16 | 0.08544 | 0.099 | 9.9e-05 | 9.8e-05 | 7e-06 | 1 | 0.099 | 50 | 0.0813 | 1.15
LINE812 | LV_Grid | 2034 | 2043 | 2c_16 | 3.3195 | 0.099 | 0.003827 | 0.003817 | 0.00027 | 1 | 0.099 | 50 | 0.0813 | 1.15
LINE813 | LV_Grid | 2035 | 2044 | 2c_16 | 0.16824 | 0.099 | 0.000194 | 0.000193 | 1.4e-05 | 1 | 0.099 | 50 | 0.0813 | 1.15
LINE814 | LV_Grid | 2036 | 2045 | 4c_.06 | 0.42086 | 0.19 | 0.000198 | 0.000195 | 3.2e-05 | 1 | 0.19 | 50 | 0.075459 | 0.46347
LINE815 | LV_Grid | 2037 | 2046 | 2c_16 | 0.194 | 0.099 | 0.000224 | 0.000223 | 1.6e-05 | 1 | 0.099 | 50 | 0.0813 | 1.15
LINE816 | LV_Grid | 2038 | 2047 | 2c_16 | 1.5955 | 0.099 | 0.001839 | 0.001835 | 0.00013 | 1 | 0.099 | 50 | 0.0813 | 1.15
LINE817 | LV_Grid | 2039 | 2048 | 2c_16 | 0.2065 | 0.099 | 0.000238 | 0.000237 | 1.7e-05 | 1 | 0.099 | 50 | 0.0813 | 1.15
LINE818 | LV_Grid | 2040 | 2049 | 4c_.06 | 2.5782 | 0.19 | 0.001211 | 0.001195 | 0.000195 | 1 | 0.19 | 50 | 0.075459 | 0.46347
LINE819 | LV_Grid | 2040 | 2050 | 4c_.06 | 2.5782 | 0.19 | 0.001211 | 0.001195 | 0.000195 | 1 | 0.19 | 50 | 0.075459 | 0.46347
LINE82 | LV_Grid | 1308 | 1313 | 2c_16 | 4.084 | 0.099 | 0.004708 | 0.004697 | 0.000332 | 1 | 0.099 | 50 | 0.0813 | 1.15
LINE820 | LV_Grid | 2042 | 2051 | 2c_16 | 0.13123 | 0.099 | 0.000151 | 0.000151 | 1.1e-05 | 1 | 0.099 | 50 | 0.0813 | 1.15
LINE821 | LV_Grid | 2044 | 2052 | 2c_16 | 0.15794 | 0.099 | 0.000182 | 0.000182 | 1.3e-05 | 1 | 0.099 | 50 | 0.0813 | 1.15
LINE822 | LV_Grid | 2045 | 2053 | 4c_.06 | 0.48651 | 0.19 | 0.000228 | 0.000225 | 3.7e-05 | 1 | 0.19 | 50 | 0.075459 | 0.46347
LINE823 | LV_Grid | 2046 | 2054 | 2c_16 | 0.19731 | 0.099 | 0.000227 | 0.000227 | 1.6e-05 | 1 | 0.099 | 50 | 0.0813 | 1.15
LINE824 | LV_Grid | 2048 | 2055 | 2c_16 | 0.20524 | 0.099 | 0.000237 | 0.000236 | 1.7e-05 | 1 | 0.099 | 50 | 0.0813 | 1.15
LINE825 | LV_Grid | 2049 | 2056 | 4c_.06 | 2.7715 | 0.19 | 0.001301 | 0.001285 | 0.000209 | 1 | 0.19 | 50 | 0.075459 | 0.46347
LINE826 | LV_Grid | 2049 | 2057 | 4c_.06 | 2.7715 | 0.19 | 0.001301 | 0.001285 | 0.000209 | 1 | 0.19 | 50 | 0.075459 | 0.46347
LINE827 | LV_Grid | 2051 | 2058 | 2c_16 | 1.0794 | 0.099 | 0.001244 | 0.001241 | 8.8e-05 | 1 | 0.099 | 50 | 0.0813 | 1.15
LINE828 | LV_Grid | 2052 | 2059 | 2c_16 | 0.22567 | 0.099 | 0.00026 | 0.00026 | 1.8e-05 | 1 | 0.099 | 50 | 0.0813 | 1.15
LINE829 | LV_Grid | 2053 | 2060 | 4c_.06 | 0.49659 | 0.19 | 0.000233 | 0.00023 | 3.7e-05 | 1 | 0.19 | 50 | 0.075459 | 0.46347
LINE83 | LV_Grid | 1309 | 1314 | 4c_70 | 0.50211 | 0.215 | 0.000232 | 0.000229 | 3.7e-05 | 1 | 0.215 | 50 | 0.073272 | 0.45615
LINE830 | LV_Grid | 2054 | 2061 | 2c_16 | 0.17123 | 0.099 | 0.000197 | 0.000197 | 1.4e-05 | 1 | 0.099 | 50 | 0.0813 | 1.15
LINE831 | LV_Grid | 2055 | 2062 | 2c_16 | 0.20602 | 0.099 | 0.000238 | 0.000237 | 1.7e-05 | 1 | 0.099 | 50 | 0.0813 | 1.15
LINE832 | LV_Grid | 2056 | 2063 | 4c_.06 | 2.2755 | 0.19 | 0.001069 | 0.001055 | 0.000172 | 1 | 0.19 | 50 | 0.075459 | 0.46347
LINE833 | LV_Grid | 2056 | 2064 | 4c_.06 | 2.2755 | 0.19 | 0.001069 | 0.001055 | 0.000172 | 1 | 0.19 | 50 | 0.075459 | 0.46347
LINE834 | LV_Grid | 2058 | 2065 | 2c_16 | 3.7201 | 0.099 | 0.004289 | 0.004278 | 0.000302 | 1 | 0.099 | 50 | 0.0813 | 1.15
LINE835 | LV_Grid | 2059 | 2066 | 2c_16 | 2.3821 | 0.099 | 0.002746 | 0.002739 | 0.000194 | 1 | 0.099 | 50 | 0.0813 | 1.15
LINE836 | LV_Grid | 2061 | 2067 | 2c_16 | 0.12298 | 0.099 | 0.000142 | 0.000141 | 1e-05 | 1 | 0.099 | 50 | 0.0813 | 1.15
LINE837 | LV_Grid | 2062 | 2068 | 2c_16 | 0.20588 | 0.099 | 0.000237 | 0.000237 | 1.7e-05 | 1 | 0.099 | 50 | 0.0813 | 1.15
LINE838 | LV_Grid | 2063 | 2069 | 4c_.06 | 2.443 | 0.19 | 0.001147 | 0.001132 | 0.000184 | 1 | 0.19 | 50 | 0.075459 | 0.46347
LINE839 | LV_Grid | 2063 | 2070 | 4c_.06 | 2.443 | 0.19 | 0.001147 | 0.001132 | 0.000184 | 1 | 0.19 | 50 | 0.075459 | 0.46347
LINE84 | LV_Grid | 1310 | 1315 | 4c_70 | 0.11122 | 0.215 | 5.1e-05 | 5.1e-05 | 8e-06 | 1 | 0.215 | 50 | 0.073272 | 0.45615
LINE840 | LV_Grid | 2066 | 2071 | 2c_16 | 0.95278 | 0.099 | 0.001098 | 0.001096 | 7.7e-05 | 1 | 0.099 | 50 | 0.0813 | 1.15
LINE841 | LV_Grid | 2067 | 2072 | 2c_16 | 0.14278 | 0.099 | 0.000165 | 0.000164 | 1.2e-05 | 1 | 0.099 | 50 | 0.0813 | 1.15
LINE842 | LV_Grid | 2068 | 2073 | 2c_16 | 0.20602 | 0.099 | 0.000238 | 0.000237 | 1.7e-05 | 1 | 0.099 | 50 | 0.0813 | 1.15
LINE843 | LV_Grid | 2069 | 2074 | 2c_.0225 | 4.8092 | 0.125 | 0.006057 | 0.006043 | 0.000415 | 1 | 0.125 | 50 | 0.086395 | 1.2566
LINE844 | LV_Grid | 2069 | 2075 | 4c_.06 | 3.6212 | 0.19 | 0.0017 | 0.001678 | 0.000273 | 1 | 0.19 | 50 | 0.075459 | 0.46347
LINE845 | LV_Grid | 2069 | 2076 | 4c_.06 | 3.6212 | 0.19 | 0.0017 | 0.001678 | 0.000273 | 1 | 0.19 | 50 | 0.075459 | 0.46347
LINE846 | LV_Grid | 2071 | 2077 | 2c_16 | 0.48382 | 0.099 | 0.000558 | 0.000556 | 3.9e-05 | 1 | 0.099 | 50 | 0.0813 | 1.15
LINE847 | LV_Grid | 2072 | 2078 | 2c_16 | 0.2151 | 0.099 | 0.000248 | 0.000247 | 1.7e-05 | 1 | 0.099 | 50 | 0.0813 | 1.15
LINE848 | LV_Grid | 2073 | 2079 | 2c_16 | 0.10056 | 0.099 | 0.000116 | 0.000116 | 8e-06 | 1 | 0.099 | 50 | 0.0813 | 1.15
LINE849 | LV_Grid | 2074 | 2080 | 2c_.0225 | 0.7036 | 0.125 | 0.000886 | 0.000884 | 6.1e-05 | 1 | 0.125 | 50 | 0.086395 | 1.2566
LINE85 | LV_Grid | 1311 | 1316 | 4c_185 | 1.4388 | 0.335 | 0.000258 | 0.000236 | 0.000105 | 1 | 0.335 | 50 | 0.073 | 0.164
LINE850 | LV_Grid | 2075 | 2081 | 4c_.06 | 4.364 | 0.19 | 0.002049 | 0.002023 | 0.000329 | 1 | 0.19 | 50 | 0.075459 | 0.46347
LINE851 | LV_Grid | 2075 | 2082 | 4c_.06 | 4.364 | 0.19 | 0.002049 | 0.002023 | 0.000329 | 1 | 0.19 | 50 | 0.075459 | 0.46347
LINE852 | LV_Grid | 2077 | 2083 | 2c_16 | 0.10706 | 0.099 | 0.000123 | 0.000123 | 9e-06 | 1 | 0.099 | 50 | 0.0813 | 1.15
LINE853 | LV_Grid | 2078 | 2084 | 2c_16 | 0.35143 | 0.099 | 0.000405 | 0.000404 | 2.9e-05 | 1 | 0.099 | 50 | 0.0813 | 1.15
LINE854 | LV_Grid | 2079 | 2085 | 2c_16 | 2.2601 | 0.099 | 0.002606 | 0.002599 | 0.000184 | 1 | 0.099 | 50 | 0.0813 | 1.15
LINE855 | LV_Grid | 2080 | 2086 | 2c_.0225 | 1.9822 | 0.125 | 0.002497 | 0.002491 | 0.000171 | 1 | 0.125 | 50 | 0.086395 | 1.2566
LINE856 | LV_Grid | 2081 | 2087 | 4c_.06 | 6.8621 | 0.19 | 0.003222 | 0.00318 | 0.000518 | 1 | 0.19 | 50 | 0.075459 | 0.46347
LINE857 | LV_Grid | 2081 | 2088 | 4c_.06 | 6.8621 | 0.19 | 0.003222 | 0.00318 | 0.000518 | 1 | 0.19 | 50 | 0.075459 | 0.46347
LINE858 | LV_Grid | 2083 | 2089 | 2c_16 | 0.084315 | 0.099 | 9.7e-05 | 9.7e-05 | 7e-06 | 1 | 0.099 | 50 | 0.0813 | 1.15
LINE859 | LV_Grid | 2084 | 2090 | 2c_16 | 2.82 | 0.099 | 0.003251 | 0.003243 | 0.000229 | 1 | 0.099 | 50 | 0.0813 | 1.15
LINE86 | LV_Grid | 1312 | 1317 | 2c_.007 | 0.31045 | 0.066 | 0.001141 | 0.001141 | 3.1e-05 | 1 | 0.066 | 50 | 0.10061 | 3.6745
LINE860 | LV_Grid | 2084 | 2091 | 2c_16 | 7.5091 | 0.099 | 0.008657 | 0.008635 | 0.00061 | 1 | 0.099 | 50 | 0.0813 | 1.15
LINE861 | LV_Grid | 2085 | 2092 | 2c_16 | 1.4697 | 0.099 | 0.001694 | 0.00169 | 0.000119 | 1 | 0.099 | 50 | 0.0813 | 1.15
LINE862 | LV_Grid | 2086 | 2093 | 2c_.0225 | 2.3276 | 0.125 | 0.002932 | 0.002925 | 0.000201 | 1 | 0.125 | 50 | 0.086395 | 1.2566
LINE863 | LV_Grid | 2087 | 2094 | 4c_.06 | 2.7888 | 0.19 | 0.00131 | 0.001293 | 0.00021 | 1 | 0.19 | 50 | 0.075459 | 0.46347
LINE864 | LV_Grid | 2087 | 2095 | 4c_.06 | 2.7888 | 0.19 | 0.00131 | 0.001293 | 0.00021 | 1 | 0.19 | 50 | 0.075459 | 0.46347
LINE865 | LV_Grid | 2089 | 2096 | 2c_16 | 0.090338 | 0.099 | 0.000104 | 0.000104 | 7e-06 | 1 | 0.099 | 50 | 0.0813 | 1.15
LINE866 | LV_Grid | 2092 | 2097 | 2c_16 | 1.2854 | 0.099 | 0.001482 | 0.001478 | 0.000104 | 1 | 0.099 | 50 | 0.0813 | 1.15
LINE867 | LV_Grid | 2093 | 2098 | 2c_.0225 | 0.30194 | 0.125 | 0.00038 | 0.000379 | 2.6e-05 | 1 | 0.125 | 50 | 0.086395 | 1.2566
LINE868 | LV_Grid | 2094 | 2099 | 4c_.06 | 1.7373 | 0.19 | 0.000816 | 0.000805 | 0.000131 | 1 | 0.19 | 50 | 0.075459 | 0.46347
LINE869 | LV_Grid | 2094 | 2100 | 4c_.06 | 1.7373 | 0.19 | 0.000816 | 0.000805 | 0.000131 | 1 | 0.19 | 50 | 0.075459 | 0.46347
LINE87 | LV_Grid | 1314 | 1318 | 4c_70 | 1.0182 | 0.215 | 0.00047 | 0.000464 | 7.5e-05 | 1 | 0.215 | 50 | 0.073272 | 0.45615
LINE870 | LV_Grid | 2096 | 2101 | 2c_16 | 0.072277 | 0.099 | 8.3e-05 | 8.3e-05 | 6e-06 | 1 | 0.099 | 50 | 0.0813 | 1.15
LINE871 | LV_Grid | 2097 | 2102 | 2c_16 | 1.3483 | 0.099 | 0.001554 | 0.001551 | 0.00011 | 1 | 0.099 | 50 | 0.0813 | 1.15
LINE872 | LV_Grid | 2098 | 2103 | 2c_.0225 | 0.37952 | 0.125 | 0.000478 | 0.000477 | 3.3e-05 | 1 | 0.125 | 50 | 0.086395 | 1.2566
LINE873 | LV_Grid | 2098 | 2104 | 2c_.0225 | 0.84439 | 0.125 | 0.001064 | 0.001061 | 7.3e-05 | 1 | 0.125 | 50 | 0.086395 | 1.2566
LINE874 | LV_Grid | 2099 | 2105 | 4c_.06 | 1.2 | 0.19 | 0.000563 | 0.000556 | 9.1e-05 | 1 | 0.19 | 50 | 0.075459 | 0.46347
LINE875 | LV_Grid | 2099 | 2106 | 4c_.06 | 1.2 | 0.19 | 0.000563 | 0.000556 | 9.1e-05 | 1 | 0.19 | 50 | 0.075459 | 0.46347
LINE876 | LV_Grid | 2101 | 2107 | 2c_16 | 0.070178 | 0.099 | 8.1e-05 | 8.1e-05 | 6e-06 | 1 | 0.099 | 50 | 0.0813 | 1.15
LINE877 | LV_Grid | 2102 | 2108 | 2c_16 | 2.3022 | 0.099 | 0.002654 | 0.002647 | 0.000187 | 1 | 0.099 | 50 | 0.0813 | 1.15
LINE878 | LV_Grid | 2103 | 2109 | 2c_.0225 | 0.35118 | 0.125 | 0.000442 | 0.000441 | 3e-05 | 1 | 0.125 | 50 | 0.086395 | 1.2566
LINE879 | LV_Grid | 2104 | 2110 | 2c_.0225 | 1.9761 | 0.125 | 0.002489 | 0.002483 | 0.000171 | 1 | 0.125 | 50 | 0.086395 | 1.2566
LINE88 | LV_Grid | 1315 | 1319 | 4c_70 | 0.1048 | 0.215 | 4.8e-05 | 4.8e-05 | 8e-06 | 1 | 0.215 | 50 | 0.073272 | 0.45615
LINE880 | LV_Grid | 2105 | 2111 | 4c_.06 | 1.0112 | 0.19 | 0.000475 | 0.000469 | 7.6e-05 | 1 | 0.19 | 50 | 0.075459 | 0.46347
LINE881 | LV_Grid | 2105 | 2112 | 4c_.06 | 1.0112 | 0.19 | 0.000475 | 0.000469 | 7.6e-05 | 1 | 0.19 | 50 | 0.075459 | 0.46347
LINE882 | LV_Grid | 2107 | 2113 | 2c_16 | 0.07 | 0.099 | 8.1e-05 | 8.1e-05 | 6e-06 | 1 | 0.099 | 50 | 0.0813 | 1.15
LINE883 | LV_Grid | 2108 | 2114 | 2c_16 | 0.56468 | 0.099 | 0.000651 | 0.000649 | 4.6e-05 | 1 | 0.099 | 50 | 0.0813 | 1.15
LINE884 | LV_Grid | 2109 | 2115 | 2c_.0225 | 0.534 | 0.125 | 0.000673 | 0.000671 | 4.6e-05 | 1 | 0.125 | 50 | 0.086395 | 1.2566
LINE885 | LV_Grid | 2110 | 2116 | 2c_.0225 | 4.6879 | 0.125 | 0.005905 | 0.005891 | 0.000405 | 1 | 0.125 | 50 | 0.086395 | 1.2566
LINE886 | LV_Grid | 2113 | 2117 | 2c_16 | 0.069181 | 0.099 | 8e-05 | 8e-05 | 6e-06 | 1 | 0.099 | 50 | 0.0813 | 1.15
LINE887 | LV_Grid | 2114 | 2118 | 2c_16 | 0.62293 | 0.099 | 0.000718 | 0.000716 | 5.1e-05 | 1 | 0.099 | 50 | 0.0813 | 1.15
LINE888 | LV_Grid | 2114 | 2119 | 35_SAC_XSC | 3.1574 | 0.147 | 0.002752 | 0.002741 | 0.000246 | 1 | 0.147 | 50 | 0.0779 | 0.868
LINE889 | LV_Grid | 2115 | 2120 | 2c_.0225 | 0.67483 | 0.125 | 0.00085 | 0.000848 | 5.8e-05 | 1 | 0.125 | 50 | 0.086395 | 1.2566
LINE89 | LV_Grid | 1316 | 1320 | 4c_185 | 0.34251 | 0.335 | 6.1e-05 | 5.6e-05 | 2.5e-05 | 1 | 0.335 | 50 | 0.073 | 0.164
LINE890 | LV_Grid | 2117 | 2121 | 2c_16 | 1.2371 | 0.099 | 0.001426 | 0.001423 | 0.000101 | 1 | 0.099 | 50 | 0.0813 | 1.15
LINE891 | LV_Grid | 2118 | 2122 | 2c_16 | 1.0228 | 0.099 | 0.001179 | 0.001176 | 8.3e-05 | 1 | 0.099 | 50 | 0.0813 | 1.15
LINE892 | LV_Grid | 2119 | 2123 | 35_SAC_XSC | 2.6779 | 0.147 | 0.002334 | 0.002324 | 0.000209 | 1 | 0.147 | 50 | 0.0779 | 0.868
LINE893 | LV_Grid | 2120 | 2124 | 2c_.0225 | 2.6271 | 0.125 | 0.003309 | 0.003301 | 0.000227 | 1 | 0.125 | 50 | 0.086395 | 1.2566
LINE894 | LV_Grid | 2121 | 2125 | 2c_16 | 5.8249 | 0.099 | 0.006715 | 0.006699 | 0.000474 | 1 | 0.099 | 50 | 0.0813 | 1.15
LINE895 | LV_Grid | 2121 | 2126 | 2c_16 | 3.2587 | 0.099 | 0.003757 | 0.003747 | 0.000265 | 1 | 0.099 | 50 | 0.0813 | 1.15
LINE896 | LV_Grid | 2122 | 2127 | 2c_16 | 0.20223 | 0.099 | 0.000233 | 0.000233 | 1.6e-05 | 1 | 0.099 | 50 | 0.0813 | 1.15
LINE897 | LV_Grid | 2123 | 2128 | 35_SAC_XSC | 4.501 | 0.147 | 0.003923 | 0.003907 | 0.000351 | 1 | 0.147 | 50 | 0.0779 | 0.868
LINE898 | LV_Grid | 2124 | 2129 | 2c_.0225 | 4.7723 | 0.125 | 0.006011 | 0.005997 | 0.000412 | 1 | 0.125 | 50 | 0.086395 | 1.2566
LINE899 | LV_Grid | 2125 | 2130 | 2c_16 | 3.8684 | 0.099 | 0.00446 | 0.004449 | 0.000315 | 1 | 0.099 | 50 | 0.0813 | 1.15
LINE9 | LV_Grid | 1239 | 1240 | 4c_70 | 0.32997 | 0.215 | 0.000152 | 0.000151 | 2.4e-05 | 1 | 0.215 | 50 | 0.073272 | 0.45615
LINE90 | LV_Grid | 1317 | 1321 | 2c_.007 | 0.11206 | 0.066 | 0.000412 | 0.000412 | 1.1e-05 | 1 | 0.066 | 50 | 0.10061 | 3.6745
LINE900 | LV_Grid | 2127 | 2131 | 2c_16 | 0.17088 | 0.099 | 0.000197 | 0.000197 | 1.4e-05 | 1 | 0.099 | 50 | 0.0813 | 1.15
LINE901 | LV_Grid | 2131 | 2132 | 2c_16 | 0.144 | 0.099 | 0.000166 | 0.000166 | 1.2e-05 | 1 | 0.099 | 50 | 0.0813 | 1.15
LINE902 | LV_Grid | 2132 | 2133 | 2c_16 | 0.18732 | 0.099 | 0.000216 | 0.000215 | 1.5e-05 | 1 | 0.099 | 50 | 0.0813 | 1.15
LINE903 | LV_Grid | 2133 | 2134 | 2c_16 | 0.33902 | 0.099 | 0.000391 | 0.00039 | 2.8e-05 | 1 | 0.099 | 50 | 0.0813 | 1.15
LINE904 | LV_Grid | 2134 | 2135 | 2c_16 | 0.5878 | 0.099 | 0.000678 | 0.000676 | 4.8e-05 | 1 | 0.099 | 50 | 0.0813 | 1.15
LINE905 | LV_Grid | 2135 | 2136 | 2c_16 | 4.8147 | 0.099 | 0.005551 | 0.005537 | 0.000391 | 1 | 0.099 | 50 | 0.0813 | 1.15
LINE906 | LV_Grid | 1 | 2 | 4c_70 | 1.6321 | 0.215 | 0.000754 | 0.000744 | 0.00012 | 1 | 0.215 | 50 | 0.073272 | 0.45615
LINE907 | LV_Grid | 2 | 3 | 4c_70 | 0.10717 | 0.215 | 5e-05 | 4.9e-05 | 8e-06 | 1 | 0.215 | 50 | 0.073272 | 0.45615
LINE908 | LV_Grid | 3 | 4 | 4c_70 | 0.117 | 0.215 | 5.4e-05 | 5.3e-05 | 9e-06 | 1 | 0.215 | 50 | 0.073272 | 0.45615
LINE909 | LV_Grid | 4 | 5 | 4c_70 | 0.091214 | 0.215 | 4.2e-05 | 4.2e-05 | 7e-06 | 1 | 0.215 | 50 | 0.073272 | 0.45615
LINE91 | LV_Grid | 1318 | 1322 | 4c_70 | 0.96021 | 0.215 | 0.000444 | 0.000438 | 7e-05 | 1 | 0.215 | 50 | 0.073272 | 0.45615
LINE910 | LV_Grid | 5 | 6 | 4c_70 | 0.14414 | 0.215 | 6.7e-05 | 6.6e-05 | 1.1e-05 | 1 | 0.215 | 50 | 0.073272 | 0.45615
LINE911 | LV_Grid | 6 | 7 | 4c_70 | 11.806 | 0.215 | 0.005454 | 0.005385 | 0.000865 | 1 | 0.215 | 50 | 0.073272 | 0.45615
LINE912 | LV_Grid | 7 | 8 | 4c_70 | 0.24605 | 0.215 | 0.000114 | 0.000112 | 1.8e-05 | 1 | 0.215 | 50 | 0.073272 | 0.45615
LINE913 | LV_Grid | 8 | 9 | 4c_70 | 0.1472 | 0.215 | 6.8e-05 | 6.7e-05 | 1.1e-05 | 1 | 0.215 | 50 | 0.073272 | 0.45615
LINE914 | LV_Grid | 9 | 10 | 4c_70 | 0.22532 | 0.215 | 0.000104 | 0.000103 | 1.7e-05 | 1 | 0.215 | 50 | 0.073272 | 0.45615
LINE915 | LV_Grid | 10 | 11 | 4c_70 | 0.26642 | 0.215 | 0.000123 | 0.000122 | 2e-05 | 1 | 0.215 | 50 | 0.073272 | 0.45615
LINE916 | LV_Grid | 11 | 12 | 4c_70 | 0.2826 | 0.215 | 0.000131 | 0.000129 | 2.1e-05 | 1 | 0.215 | 50 | 0.073272 | 0.45615
LINE917 | LV_Grid | 12 | 13 | 4c_70 | 0.41208 | 0.215 | 0.00019 | 0.000188 | 3e-05 | 1 | 0.215 | 50 | 0.073272 | 0.45615
LINE918 | LV_Grid | 13 | 14 | 4c_70 | 7.3507 | 0.215 | 0.003396 | 0.003353 | 0.000539 | 1 | 0.215 | 50 | 0.073272 | 0.45615
LINE919 | LV_Grid | 14 | 15 | 4c_70 | 12.0736 | 0.215 | 0.005578 | 0.005507 | 0.000885 | 1 | 0.215 | 50 | 0.073272 | 0.45615
LINE92 | LV_Grid | 1320 | 1323 | 4c_185 | 0.065307 | 0.335 | 1.2e-05 | 1.1e-05 | 5e-06 | 1 | 0.335 | 50 | 0.073 | 0.164
LINE920 | LV_Grid | 15 | 16 | 4c_70 | 2.6857 | 0.215 | 0.001241 | 0.001225 | 0.000197 | 1 | 0.215 | 50 | 0.073272 | 0.45615
LINE921 | LV_Grid | 16 | 17 | 4c_70 | 0.66612 | 0.215 | 0.000308 | 0.000304 | 4.9e-05 | 1 | 0.215 | 50 | 0.073272 | 0.45615
LINE922 | LV_Grid | 17 | 18 | 4c_70 | 0.44967 | 0.215 | 0.000208 | 0.000205 | 3.3e-05 | 1 | 0.215 | 50 | 0.073272 | 0.45615
LINE923 | LV_Grid | 18 | 19 | 4c_70 | 0.53827 | 0.215 | 0.000249 | 0.000246 | 3.9e-05 | 1 | 0.215 | 50 | 0.073272 | 0.45615
LINE924 | LV_Grid | 19 | 20 | 4c_70 | 0.9881 | 0.215 | 0.000456 | 0.000451 | 7.2e-05 | 1 | 0.215 | 50 | 0.073272 | 0.45615
LINE925 | LV_Grid | 20 | 21 | 4c_70 | 0.72993 | 0.215 | 0.000337 | 0.000333 | 5.3e-05 | 1 | 0.215 | 50 | 0.073272 | 0.45615
LINE926 | LV_Grid | 21 | 22 | 4c_70 | 0.45427 | 0.215 | 0.00021 | 0.000207 | 3.3e-05 | 1 | 0.215 | 50 | 0.073272 | 0.45615
LINE927 | LV_Grid | 22 | 23 | 4c_70 | 0.827 | 0.215 | 0.000382 | 0.000377 | 6.1e-05 | 1 | 0.215 | 50 | 0.073272 | 0.45615
LINE928 | LV_Grid | 23 | 24 | 4c_70 | 1.874 | 0.215 | 0.000866 | 0.000855 | 0.000137 | 1 | 0.215 | 50 | 0.073272 | 0.45615
LINE929 | LV_Grid | 24 | 25 | 4c_70 | 10.5218 | 0.215 | 0.004861 | 0.004799 | 0.000771 | 1 | 0.215 | 50 | 0.073272 | 0.45615
LINE93 | LV_Grid | 1321 | 1324 | 2c_.007 | 0.034785 | 0.066 | 0.000128 | 0.000128 | 3e-06 | 1 | 0.066 | 50 | 0.10061 | 3.6745
LINE930 | LV_Grid | 25 | 26 | 2c_16 | 10.1369 | 0.099 | 0.011687 | 0.011657 | 0.000824 | 1 | 0.099 | 50 | 0.0813 | 1.15
LINE931 | LV_Grid | 25 | 27 | 4c_70 | 4.3326 | 0.215 | 0.002002 | 0.001976 | 0.000317 | 1 | 0.215 | 50 | 0.073272 | 0.45615
LINE932 | LV_Grid | 26 | 28 | 2c_16 | 0.60232 | 0.099 | 0.000694 | 0.000693 | 4.9e-05 | 1 | 0.099 | 50 | 0.0813 | 1.15
LINE933 | LV_Grid | 26 | 29 | 2c_16 | 4.6018 | 0.099 | 0.005305 | 0.005292 | 0.000374 | 1 | 0.099 | 50 | 0.0813 | 1.15
LINE934 | LV_Grid | 27 | 30 | 4c_70 | 3.1196 | 0.215 | 0.001441 | 0.001423 | 0.000229 | 1 | 0.215 | 50 | 0.073272 | 0.45615
LINE935 | LV_Grid | 28 | 31 | 2c_16 | 0.36641 | 0.099 | 0.000422 | 0.000421 | 3e-05 | 1 | 0.099 | 50 | 0.0813 | 1.15
LINE936 | LV_Grid | 29 | 32 | 2c_16 | 2.2551 | 0.099 | 0.0026 | 0.002593 | 0.000183 | 1 | 0.099 | 50 | 0.0813 | 1.15
LINE937 | LV_Grid | 30 | 33 | 4c_70 | 4.7735 | 0.215 | 0.002205 | 0.002177 | 0.00035 | 1 | 0.215 | 50 | 0.073272 | 0.45615
LINE938 | LV_Grid | 31 | 34 | 2c_16 | 0.27771 | 0.099 | 0.00032 | 0.000319 | 2.3e-05 | 1 | 0.099 | 50 | 0.0813 | 1.15
LINE939 | LV_Grid | 33 | 35 | 4c_70 | 6.4445 | 0.215 | 0.002977 | 0.00294 | 0.000472 | 1 | 0.215 | 50 | 0.073272 | 0.45615
LINE94 | LV_Grid | 1322 | 1325 | 4c_70 | 0.55811 | 0.215 | 0.000258 | 0.000255 | 4.1e-05 | 1 | 0.215 | 50 | 0.073272 | 0.45615
LINE940 | LV_Grid | 34 | 36 | 2c_16 | 0.10878 | 0.099 | 0.000125 | 0.000125 | 9e-06 | 1 | 0.099 | 50 | 0.0813 | 1.15
LINE941 | LV_Grid | 35 | 37 | 4c_70 | 1.1841 | 0.215 | 0.000547 | 0.00054 | 8.7e-05 | 1 | 0.215 | 50 | 0.073272 | 0.45615
LINE942 | LV_Grid | 35 | 38 | 4c_70 | 0.27536 | 0.215 | 0.000127 | 0.000126 | 2e-05 | 1 | 0.215 | 50 | 0.073272 | 0.45615
LINE943 | LV_Grid | 36 | 39 | 2c_16 | 0.173 | 0.099 | 0.000199 | 0.000199 | 1.4e-05 | 1 | 0.099 | 50 | 0.0813 | 1.15
LINE944 | LV_Grid | 37 | 40 | 4c_70 | 9.3527 | 0.215 | 0.004321 | 0.004266 | 0.000685 | 1 | 0.215 | 50 | 0.073272 | 0.45615
LINE945 | LV_Grid | 37 | 41 | 2c_16 | 7.9128 | 0.099 | 0.009122 | 0.0091 | 0.000643 | 1 | 0.099 | 50 | 0.0813 | 1.15
LINE946 | LV_Grid | 38 | 42 | 4c_70 | 0.22361 | 0.215 | 0.000103 | 0.000102 | 1.6e-05 | 1 | 0.215 | 50 | 0.073272 | 0.45615
LINE947 | LV_Grid | 39 | 43 | 2c_16 | 0.31186 | 0.099 | 0.00036 | 0.000359 | 2.5e-05 | 1 | 0.099 | 50 | 0.0813 | 1.15
LINE948 | LV_Grid | 40 | 44 | 4c_70 | 3.8759 | 0.215 | 0.001791 | 0.001768 | 0.000284 | 1 | 0.215 | 50 | 0.073272 | 0.45615
LINE949 | LV_Grid | 41 | 45 | 2c_16 | 0.52612 | 0.099 | 0.000607 | 0.000605 | 4.3e-05 | 1 | 0.099 | 50 | 0.0813 | 1.15
LINE95 | LV_Grid | 1323 | 1326 | 4c_185 | 0.086052 | 0.335 | 1.5e-05 | 1.4e-05 | 6e-06 | 1 | 0.335 | 50 | 0.073 | 0.164
LINE950 | LV_Grid | 42 | 46 | 4c_70 | 0.14142 | 0.215 | 6.5e-05 | 6.5e-05 | 1e-05 | 1 | 0.215 | 50 | 0.073272 | 0.45615
LINE951 | LV_Grid | 43 | 47 | 2c_16 | 1.4063 | 0.099 | 0.001621 | 0.001617 | 0.000114 | 1 | 0.099 | 50 | 0.0813 | 1.15
LINE952 | LV_Grid | 44 | 48 | 4c_70 | 0.35526 | 0.215 | 0.000164 | 0.000162 | 2.6e-05 | 1 | 0.215 | 50 | 0.073272 | 0.45615
LINE953 | LV_Grid | 44 | 49 | 4c_.35 | 0.59758 | 0.539 | 6.8e-05 | 5.5e-05 | 4.1e-05 | 1 | 0.539 | 50 | 0.067804 | 0.091972
LINE954 | LV_Grid | 45 | 50 | 2c_16 | 0.18111 | 0.099 | 0.000209 | 0.000208 | 1.5e-05 | 1 | 0.099 | 50 | 0.0813 | 1.15
LINE955 | LV_Grid | 46 | 51 | 4c_70 | 0.14241 | 0.215 | 6.6e-05 | 6.5e-05 | 1e-05 | 1 | 0.215 | 50 | 0.073272 | 0.45615
LINE956 | LV_Grid | 47 | 52 | 2c_16 | 5.4578 | 0.099 | 0.006292 | 0.006277 | 0.000444 | 1 | 0.099 | 50 | 0.0813 | 1.15
LINE957 | LV_Grid | 47 | 53 | 2c_16 | 5.4578 | 0.099 | 0.006292 | 0.006277 | 0.000444 | 1 | 0.099 | 50 | 0.0813 | 1.15
LINE958 | LV_Grid | 48 | 54 | 4c_70 | 0.31422 | 0.215 | 0.000145 | 0.000143 | 2.3e-05 | 1 | 0.215 | 50 | 0.073272 | 0.45615
LINE959 | LV_Grid | 49 | 55 | 4c_.35 | 1.0971 | 0.539 | 0.000125 | 0.000101 | 7.4e-05 | 1 | 0.539 | 50 | 0.067804 | 0.091972
LINE96 | LV_Grid | 1324 | 1327 | 2c_.007 | 0.03677 | 0.066 | 0.000135 | 0.000135 | 4e-06 | 1 | 0.066 | 50 | 0.10061 | 3.6745
LINE960 | LV_Grid | 50 | 56 | 2c_16 | 2.7753 | 0.099 | 0.0032 | 0.003192 | 0.000226 | 1 | 0.099 | 50 | 0.0813 | 1.15
LINE961 | LV_Grid | 50 | 57 | 2c_16 | 0.22803 | 0.099 | 0.000263 | 0.000262 | 1.9e-05 | 1 | 0.099 | 50 | 0.0813 | 1.15
LINE962 | LV_Grid | 51 | 58 | 4c_70 | 0.1077 | 0.215 | 5e-05 | 4.9e-05 | 8e-06 | 1 | 0.215 | 50 | 0.073272 | 0.45615
LINE963 | LV_Grid | 54 | 59 | 4c_70 | 0.79584 | 0.215 | 0.000368 | 0.000363 | 5.8e-05 | 1 | 0.215 | 50 | 0.073272 | 0.45615
LINE964 | LV_Grid | 55 | 60 | 4c_.35 | 1.146 | 0.539 | 0.000131 | 0.000105 | 7.8e-05 | 1 | 0.539 | 50 | 0.067804 | 0.091972
LINE965 | LV_Grid | 56 | 61 | 2c_16 | 5.9135 | 0.099 | 0.006817 | 0.0068 | 0.000481 | 1 | 0.099 | 50 | 0.0813 | 1.15
LINE966 | LV_Grid | 57 | 62 | 2c_16 | 0.40581 | 0.099 | 0.000468 | 0.000467 | 3.3e-05 | 1 | 0.099 | 50 | 0.0813 | 1.15
LINE967 | LV_Grid | 58 | 63 | 4c_70 | 0.16492 | 0.215 | 7.6e-05 | 7.5e-05 | 1.2e-05 | 1 | 0.215 | 50 | 0.073272 | 0.45615
LINE968 | LV_Grid | 59 | 64 | 4c_70 | 0.61433 | 0.215 | 0.000284 | 0.00028 | 4.5e-05 | 1 | 0.215 | 50 | 0.073272 | 0.45615
LINE969 | LV_Grid | 60 | 65 | 4c_.35 | 0.79305 | 0.539 | 9.1e-05 | 7.3e-05 | 5.4e-05 | 1 | 0.539 | 50 | 0.067804 | 0.091972
LINE97 | LV_Grid | 1325 | 1328 | 4c_70 | 0.36859 | 0.215 | 0.00017 | 0.000168 | 2.7e-05 | 1 | 0.215 | 50 | 0.073272 | 0.45615
LINE970 | LV_Grid | 62 | 66 | 2c_16 | 0.40497 | 0.099 | 0.000467 | 0.000466 | 3.3e-05 | 1 | 0.099 | 50 | 0.0813 | 1.15
LINE971 | LV_Grid | 63 | 67 | 4c_70 | 0.16 | 0.215 | 7.4e-05 | 7.3e-05 | 1.2e-05 | 1 | 0.215 | 50 | 0.073272 | 0.45615
LINE972 | LV_Grid | 64 | 68 | 4c_70 | 0.71946 | 0.215 | 0.000332 | 0.000328 | 5.3e-05 | 1 | 0.215 | 50 | 0.073272 | 0.45615
LINE973 | LV_Grid | 65 | 69 | 4c_.35 | 0.66993 | 0.539 | 7.7e-05 | 6.2e-05 | 4.5e-05 | 1 | 0.539 | 50 | 0.067804 | 0.091972
LINE974 | LV_Grid | 66 | 70 | 2c_16 | 1.4936 | 0.099 | 0.001722 | 0.001718 | 0.000121 | 1 | 0.099 | 50 | 0.0813 | 1.15
LINE975 | LV_Grid | 67 | 71 | 4c_70 | 0.78409 | 0.215 | 0.000362 | 0.000358 | 5.7e-05 | 1 | 0.215 | 50 | 0.073272 | 0.45615
LINE976 | LV_Grid | 68 | 72 | 4c_70 | 1.3687 | 0.215 | 0.000632 | 0.000624 | 0.0001 | 1 | 0.215 | 50 | 0.073272 | 0.45615
LINE977 | LV_Grid | 69 | 73 | 4c_.35 | 0.68959 | 0.539 | 7.9e-05 | 6.3e-05 | 4.7e-05 | 1 | 0.539 | 50 | 0.067804 | 0.091972
LINE978 | LV_Grid | 70 | 74 | 2c_16 | 7.0789 | 0.099 | 0.008161 | 0.008141 | 0.000576 | 1 | 0.099 | 50 | 0.0813 | 1.15
LINE979 | LV_Grid | 70 | 75 | 2c_16 | 7.0789 | 0.099 | 0.008161 | 0.008141 | 0.000576 | 1 | 0.099 | 50 | 0.0813 | 1.15
LINE98 | LV_Grid | 1326 | 1329 | 4c_185 | 0.037216 | 0.335 | 7e-06 | 6e-06 | 3e-06 | 1 | 0.335 | 50 | 0.073 | 0.164
LINE980 | LV_Grid | 72 | 76 | 4c_70 | 1.283 | 0.215 | 0.000593 | 0.000585 | 9.4e-05 | 1 | 0.215 | 50 | 0.073272 | 0.45615
LINE981 | LV_Grid | 73 | 77 | 4c_.35 | 0.545 | 0.539 | 6.2e-05 | 5e-05 | 3.7e-05 | 1 | 0.539 | 50 | 0.067804 | 0.091972
LINE982 | LV_Grid | 76 | 78 | 4c_70 | 1.6187 | 0.215 | 0.000748 | 0.000738 | 0.000119 | 1 | 0.215 | 50 | 0.073272 | 0.45615
LINE983 | LV_Grid | 77 | 79 | 4c_.35 | 3.711 | 0.539 | 0.000424 | 0.000341 | 0.000252 | 1 | 0.539 | 50 | 0.067804 | 0.091972
LINE984 | LV_Grid | 78 | 80 | 4c_70 | 5.64 | 0.215 | 0.002606 | 0.002573 | 0.000413 | 1 | 0.215 | 50 | 0.073272 | 0.45615
LINE985 | LV_Grid | 79 | 81 | 4c_.35 | 15.7062 | 0.539 | 0.001795 | 0.001445 | 0.001065 | 1 | 0.539 | 50 | 0.067804 | 0.091972
LINE986 | LV_Grid | 80 | 82 | 4c_70 | 5.6907 | 0.215 | 0.002629 | 0.002596 | 0.000417 | 1 | 0.215 | 50 | 0.073272 | 0.45615
LINE987 | LV_Grid | 80 | 83 | 4c_.06 | 0.77745 | 0.19 | 0.000365 | 0.00036 | 5.9e-05 | 1 | 0.19 | 50 | 0.075459 | 0.46347
LINE988 | LV_Grid | 81 | 84 | 4c_.35 | 10.8954 | 0.539 | 0.001245 | 0.001002 | 0.000739 | 1 | 0.539 | 50 | 0.067804 | 0.091972
LINE989 | LV_Grid | 82 | 85 | 4c_70 | 2.0177 | 0.215 | 0.000932 | 0.00092 | 0.000148 | 1 | 0.215 | 50 | 0.073272 | 0.45615
LINE99 | LV_Grid | 1327 | 1330 | 2c_.007 | 0.089588 | 0.066 | 0.000329 | 0.000329 | 9e-06 | 1 | 0.066 | 50 | 0.10061 | 3.6745
LINE990 | LV_Grid | 83 | 86 | 4c_.06 | 0.65932 | 0.19 | 0.00031 | 0.000306 | 5e-05 | 1 | 0.19 | 50 | 0.075459 | 0.46347
LINE991 | LV_Grid | 84 | 87 | 2c_16 | 4.2522 | 0.099 | 0.004902 | 0.00489 | 0.000346 | 1 | 0.099 | 50 | 0.0813 | 1.15
LINE992 | LV_Grid | 84 | 88 | 4c_.35 | 8.424 | 0.539 | 0.000963 | 0.000775 | 0.000571 | 1 | 0.539 | 50 | 0.067804 | 0.091972
LINE993 | LV_Grid | 85 | 89 | 4c_70 | 2.2734 | 0.215 | 0.00105 | 0.001037 | 0.000167 | 1 | 0.215 | 50 | 0.073272 | 0.45615
LINE994 | LV_Grid | 86 | 90 | 4c_.06 | 0.9618 | 0.19 | 0.000452 | 0.000446 | 7.3e-05 | 1 | 0.19 | 50 | 0.075459 | 0.46347
LINE995 | LV_Grid | 87 | 91 | 2c_16 | 0.92655 | 0.099 | 0.001068 | 0.001066 | 7.5e-05 | 1 | 0.099 | 50 | 0.0813 | 1.15
LINE996 | LV_Grid | 88 | 92 | 4c_.35 | 3.3908 | 0.539 | 0.000387 | 0.000312 | 0.00023 | 1 | 0.539 | 50 | 0.067804 | 0.091972
LINE997 | LV_Grid | 89 | 93 | 4c_70 | 1.5582 | 0.215 | 0.00072 | 0.000711 | 0.000114 | 1 | 0.215 | 50 | 0.073272 | 0.45615
LINE998 | LV_Grid | 90 | 94 | 4c_.06 | 1.3035 | 0.19 | 0.000612 | 0.000604 | 9.8e-05 | 1 | 0.19 | 50 | 0.075459 | 0.46347
LINE999 | LV_Grid | 91 | 95 | 2c_16 | 0.48043 | 0.099 | 0.000554 | 0.000552 | 3.9e-05 | 1 | 0.099 | 50 | 0.0813 | 1.15